## Pokyny pro vyplnění
Pokyny pro vyplnění
Ve všech listech tohoto souboru můžete měnit pouze buňky s modrým pozadím. Jedná se o tyto údaje : - údaje o firmě - jednotkové ceny položek zadané na maximálně dvě desetinná místa

## Stavba
#RTSROZP# | Položkový rozpočet stavby
| Stavba: |  | 31/2019 | Rekonstrukce bytové jednotky pro školníka v budově ZŠ Švabinského
| Objekt: |  | SO-01 | Byt školníka
1275 | Rozpočet: |  | 1 | Stavební práce
| Objednatel: |  | Město Sokolov |  |  |  | IČO: | 00259586
|  |  | Rokycanova 1929 |  |  |  | DIČ: | CZ00259586
|  |  | 35601 | Sokolov-Sokolov
| Projektant: | [5 empty] | IČO:
DIČ:
| Zhotovitel: | [5 empty] | IČO:
DIČ:
| Vypracoval: |  | Radomír Ryška
| Rozpis ceny | [6 empty] | Celkem
HSV | HSV | [6 empty] | 0
PSV | PSV | [6 empty] | 0
MON | MON | [6 empty] | 0
VN | Vedlejší náklady | [6 empty] | 0
ON | Ostatní náklady | [6 empty] | 0
| Celkem | [6 empty] | 0
Rekapitulace daní
0 | Základ pro sníženou DPH |  |  | 15 | % | 0 |  |  | CZK
0 | Snížená DPH |  |  | 15 | % | 0 |  |  | CZK
0 | Základ pro základní DPH |  |  | 21 | % | 0 |  |  | CZK
0 | Základní DPH |  |  | 21 | % | 0 |  |  | CZK
0 | Zaokrouhlení |  |  |  |  | 0 |  |  | CZK
| Cena celkem bez DPH |  |  |  |  | 0 |  |  | CZK
0 | Cena celkem s DPH |  |  |  |  | 0 |  |  | CZK
|  | v |  |  | dne |  | 13.11.2019
|  |  | Za zhotovitele |  |  |  | Za objednatele
Rekapitulace dílčích částí
#CASTI>> | Číslo | Název |  |  | Základ pro sníženou DPH | Základ pro základní DPH | DPH celkem | Cena celkem | %
1 | Stavba |  |  |  | 0 | 0 | 0 | 0
2 | SO-01 | Byt školníka |  |  | 0 | 0 | 0 | 0
3 | 1 | Stavební práce |  |  | 0 | 0 | 0 | 0
| Celkem za stavbu |  |  |  | 0 | 0 | 0 | 0 | 0
#POPS | Úvod: | [8 empty] | Úvod:
| Veškeré výrobky požadujeme ve vyšším standardu pro použití do prostor ve veřejných budovách. | [8 empty] | Veškeré výrobky požadujeme ve vyšším standardu pro použití do prostor ve veřejných budovách.
| Jména výrobců a obchodní názvy u položek jsou pouze informativní, uvedené jako reference technických parametrů, vzájemné kompaktibility zařízení a dostupnosti odborného servisu. Lze použít výrobky ekvivalentních vlastností jiných výrobců. | [8 empty] | Jména výrobců a obchodní názvy u položek jsou pouze informativní, uvedené jako reference technických parametrů, vzájemné kompaktibility zařízení a dostupnosti odborného servisu. Lze použít výrobky ekvivalentních vlastností jiných výrobců.
| Soupis prací je sestaven za využití položek Cenové soustavy RTS. Cenové a technické podmínky položek cenové soustavy RTS, které nejsou uvedeny v soupisu prací(tkzv.úvodní části katalogů) jsou neomezeně dálkově k dispozici na www.rts.cz. Položky soupisu prací, které nemají ve sloupci "cenová soustava" uveden žádný údaj ( nebo R položka), nepochází z cenové soustavy RTS. | [8 empty] | Soupis prací je sestaven za využití položek Cenové soustavy RTS. Cenové a technické podmínky položek cenové soustavy RTS, které nejsou uvedeny v soupisu prací(tkzv.úvodní části katalogů) jsou neomezeně dálkově k dispozici na www.rts.cz. Položky soupisu prací, které nemají ve sloupci "cenová soustava" uveden žádný údaj ( nebo R položka), nepochází z cenové soustavy RTS.
| Nedílnou součástí Rozpočtu a Výkazu výměr je projektová dokumentace. Nabídkové ceny moho být vytvářeny dle Výkazu výměr pouze s projektem a jeho Výkazem výměr | [8 empty] | Nedílnou součástí Rozpočtu a Výkazu výměr je projektová dokumentace. Nabídkové ceny moho být vytvářeny dle Výkazu výměr pouze s projektem a jeho Výkazem výměr
| 1. PODMÍNKY PRO ZPRACOVÁNÍ NABÍDKOVÉ CENY | [8 empty] | 1. PODMÍNKY PRO ZPRACOVÁNÍ NABÍDKOVÉ CENY
| Preambule | [8 empty] | Preambule
| Tento soupis stavebních prací, dodávek a služeb je sestaven jako podklad pro zpracování nabídek dodavatelů na veřejnou zakázku na stavební práce a obsahuje podmínky a požadavky zadavatele, za kterých má být zpracována nabídková cena dodavatelů. Účelem tohoto soupisu je zabezpečit obsahovou shodu všech nabídkových cen a usnadnit následné posouzení předložených cenových nabídek. | [8 empty] | Tento soupis stavebních prací, dodávek a služeb je sestaven jako podklad pro zpracování nabídek dodavatelů na veřejnou zakázku na stavební práce a obsahuje podmínky a požadavky zadavatele, za kterých má být zpracována nabídková cena dodavatelů. Účelem tohoto soupisu je zabezpečit obsahovou shodu všech nabídkových cen a usnadnit následné posouzení předložených cenových nabídek.
| Předpokládá se, že dodavatel před zpracováním cenové nabídky pečlivě prostuduje všechny pokyny a podmínky pro zpracování nabídkové ceny obsažené v zadávacích podmínkách a bude se jimi při zpracování nabídkové ceny řídit. Soupis stavebních prací, dodávek a služeb je sestaven v souladu s podmínkami vyhlášky Ministerstva pro místní rozvoj č.169/2016 Sb. | [8 empty] | Předpokládá se, že dodavatel před zpracováním cenové nabídky pečlivě prostuduje všechny pokyny a podmínky pro zpracování nabídkové ceny obsažené v zadávacích podmínkách a bude se jimi při zpracování nabídkové ceny řídit. Soupis stavebních prací, dodávek a služeb je sestaven v souladu s podmínkami vyhlášky Ministerstva pro místní rozvoj č.169/2016 Sb.
| Vymezení některých pojmů | [8 empty] | Vymezení některých pojmů
| Pro účely zpracování nabídkové ceny se jsou použity některé pojmy, pod kterými se rozumí: | [8 empty] | Pro účely zpracování nabídkové ceny se jsou použity některé pojmy, pod kterými se rozumí:
| Soupisem stavebních prací dodávek a služeb dokument, ve kterém jsou definovány zadavatelem požadované stavební práce, dodávky a služby v podrobnostech nezbytných pro zpracování cenové nabídky dodavatele. Soupis obsahuje i vymezení požadovaného množství stavebních prací, dodávek a služeb. | [8 empty] | Soupisem stavebních prací dodávek a služeb dokument, ve kterém jsou definovány zadavatelem požadované stavební práce, dodávky a služby v podrobnostech nezbytných pro zpracování cenové nabídky dodavatele. Soupis obsahuje i vymezení požadovaného množství stavebních prací, dodávek a služeb.
| Cenovou soustavou uspořádaný soubor informací o stavebních a montážních pracích, materiálech a výrobcích obsahující zatřídění položek, podrobný popis a měrnou jednotku, způsob měření a další technické a cenové podmínky pro možnost stanovení jednotkové ceny. | [8 empty] | Cenovou soustavou uspořádaný soubor informací o stavebních a montážních pracích, materiálech a výrobcích obsahující zatřídění položek, podrobný popis a měrnou jednotku, způsob měření a další technické a cenové podmínky pro možnost stanovení jednotkové ceny.
| Ostatními náklady náklady dodavatele spojené se splněním povinností dodavatele vyplývajících z obchodních či jiných podmínek zadávací dokumentace. Patří do nich zejména náklady na vyhotovení dokumentace skutečného provedení stavby, náklady na geodetické zaměření dokončeného díla, náklady spojené s podmínkami pro publicitu projektu, náklady na dílenskou či výrobní dokumentaci apod. | [8 empty] | Ostatními náklady náklady dodavatele spojené se splněním povinností dodavatele vyplývajících z obchodních či jiných podmínek zadávací dokumentace. Patří do nich zejména náklady na vyhotovení dokumentace skutečného provedení stavby, náklady na geodetické zaměření dokončeného díla, náklady spojené s podmínkami pro publicitu projektu, náklady na dílenskou či výrobní dokumentaci apod.
| Položkovým rozpočtem dokument odpovídající svým obsahem a strukturou soupisu stavebních prací, dodávek a služeb, předaného zadavatelem dodavateli ke zpracování nabídky, v němž dodavatel doplní k jednotlivým položkám stavebních prací, dodávek nebo služeb svoje nabídkové jednotkové ceny a stanoví i celkovou nabídkovou cenu příslušné položky a dále stanoví nabídkové ceny dle struktury soupisu až po celkovou nabídkovou cenu za veškeré stavební práce, dodávky nebo služby, které jsou obsahem soupisu stavebních prací, dodávek a služeb. | [8 empty] | Položkovým rozpočtem dokument odpovídající svým obsahem a strukturou soupisu stavebních prací, dodávek a služeb, předaného zadavatelem dodavateli ke zpracování nabídky, v němž dodavatel doplní k jednotlivým položkám stavebních prací, dodávek nebo služeb svoje nabídkové jednotkové ceny a stanoví i celkovou nabídkovou cenu příslušné položky a dále stanoví nabídkové ceny dle struktury soupisu až po celkovou nabídkovou cenu za veškeré stavební práce, dodávky nebo služby, které jsou obsahem soupisu stavebních prací, dodávek a služeb.
| Vedlejšími náklady náklady na činností zhotovitele, které nejsou zahrnuty v položkách soupisu stavebních prací, dodávek nebo služeb, ale se zhotovením stav-by souvisí a jsou pro realizaci stavby nezbytné. Někdy se definují jako vedlejší rozpočtové náklady a zahrnují zejména náklady na vybudování, provoz a odstranění zařízení staveniště. | [8 empty] | Vedlejšími náklady náklady na činností zhotovitele, které nejsou zahrnuty v položkách soupisu stavebních prací, dodávek nebo služeb, ale se zhotovením stav-by souvisí a jsou pro realizaci stavby nezbytné. Někdy se definují jako vedlejší rozpočtové náklady a zahrnují zejména náklady na vybudování, provoz a odstranění zařízení staveniště.
| Cenová soustava | [8 empty] | Cenová soustava
| Použitá cenová soustava | [8 empty] | Použitá cenová soustava
| Soupisy stavebních prací, dodávek a služeb jsou zpracovány s použitím cenové soustavy zpracované společností RTS, a.s.. Položky z cenové soustavy mají uveden odkaz na cenovou soustavu včetně označení příslušného ceníku. | [8 empty] | Soupisy stavebních prací, dodávek a služeb jsou zpracovány s použitím cenové soustavy zpracované společností RTS, a.s.. Položky z cenové soustavy mají uveden odkaz na cenovou soustavu včetně označení příslušného ceníku.
| Technické podmínky | [8 empty] | Technické podmínky
| Obsah jednotlivých položek, způsob měření a ostatní další podmínky definující obsah a použití jednotlivých položek jsou obsaženy v cenových a technických podmínkách příslušných ceníků (viz zařazení u položky), které jsou volně dostupné na elektronické adrese www.cenovasoustava.cz | [8 empty] | Obsah jednotlivých položek, způsob měření a ostatní další podmínky definující obsah a použití jednotlivých položek jsou obsaženy v cenových a technických podmínkách příslušných ceníků (viz zařazení u položky), které jsou volně dostupné na elektronické adrese www.cenovasoustava.cz
| Individuální položky | [8 empty] | Individuální položky
| Položky soupisu prací, které cenová soustava neobsahuje, jsou označeny popisem „vlastní“. Pro tyto položky jsou cenové a technické podmínky definovány jejich popisem, případně odkazem na konkrétní část příslušné dokumentace. | [8 empty] | Položky soupisu prací, které cenová soustava neobsahuje, jsou označeny popisem „vlastní“. Pro tyto položky jsou cenové a technické podmínky definovány jejich popisem, případně odkazem na konkrétní část příslušné dokumentace.
| Závaznost a změna soupisu | [8 empty] | Závaznost a změna soupisu
| Závaznost soupisu | [8 empty] | Závaznost soupisu
| Poskytnuté soupisy jsou pro zpracování nabídkové ceny závazné. Je vyloučeno jakékoliv vyřazení položek ze soupisu, doplnění položek do soupisu, slučování položek a jakýkoliv zásah do popisu položky, množství měrných jednotek nebo jakkoliv měnit či upravovat jakýkoliv jiný údaj v soupisu. | [8 empty] | Poskytnuté soupisy jsou pro zpracování nabídkové ceny závazné. Je vyloučeno jakékoliv vyřazení položek ze soupisu, doplnění položek do soupisu, slučování položek a jakýkoliv zásah do popisu položky, množství měrných jednotek nebo jakkoliv měnit či upravovat jakýkoliv jiný údaj v soupisu.
| Zvláštní podmínky pro stanovení nabídkové ceny | [8 empty] | Zvláštní podmínky pro stanovení nabídkové ceny
| Přeprava vybouraných hmot, suti a vytěžené zeminy | [8 empty] | Přeprava vybouraných hmot, suti a vytěžené zeminy
| Pokud soupis obsahuje i některé technologické položky vztahující se k uložení vytěžené zeminy nebo vybouraných hmot, vodorovné přesuny zeminy nebo vybouraných hmot pak v takových případech zpracovatel soupisu předpokládá určitou přepravní vzdálenost. Pokud z technologického postupu dodavatele vyplývá jiná přepravní vzdálenost, je povinností dodavatele stanovit takovou jednotkovou cenu, aby celková cena položky odpovídala jeho konkrétním technologickým podmínkám a konkrétní přepravní vzdálenosti, při soupisem vymezeném množství měrných jednotek. | [8 empty] | Pokud soupis obsahuje i některé technologické položky vztahující se k uložení vytěžené zeminy nebo vybouraných hmot, vodorovné přesuny zeminy nebo vybouraných hmot pak v takových případech zpracovatel soupisu předpokládá určitou přepravní vzdálenost. Pokud z technologického postupu dodavatele vyplývá jiná přepravní vzdálenost, je povinností dodavatele stanovit takovou jednotkovou cenu, aby celková cena položky odpovídala jeho konkrétním technologickým podmínkám a konkrétní přepravní vzdálenosti, při soupisem vymezeném množství měrných jednotek.
| Vnitrostaveništní přesun stavebního materiálu | [8 empty] | Vnitrostaveništní přesun stavebního materiálu
| Pokud soupis obsahuje i položky vztahující se ke vnitrostaveništnímu přesunu materiálů (položky označené jako přesun hmot), pak v takových případech je povinností dodavatele stanovit takovou jednotkovou cenu, aby celková cena položky odpovídala jeho konkrétním technologickým podmínkám a konkrétní přepravní vzdálenosti, při soupisem vymezeném množství měrných jednotek. | [8 empty] | Pokud soupis obsahuje i položky vztahující se ke vnitrostaveništnímu přesunu materiálů (položky označené jako přesun hmot), pak v takových případech je povinností dodavatele stanovit takovou jednotkovou cenu, aby celková cena položky odpovídala jeho konkrétním technologickým podmínkám a konkrétní přepravní vzdálenosti, při soupisem vymezeném množství měrných jednotek.
| Vnitrostaveništní přesun hmot prací PSV (pomocná stavební výroba) může být v soupisu stanoven procenticky z hodnoty ceny za provedení příslušných řemeslných prací, dodávek a služeb. V takovém případě není v soupisu uvedeno množství měrných jednotek. Dodavatel ocení celkovou cenu u takové položky přesunu hmot vždy konkrétní částkou v Kč, bez ohledu na to, jakým způsobem k jejímu výpočtu dospěl. | [8 empty] | Vnitrostaveništní přesun hmot prací PSV (pomocná stavební výroba) může být v soupisu stanoven procenticky z hodnoty ceny za provedení příslušných řemeslných prací, dodávek a služeb. V takovém případě není v soupisu uvedeno množství měrných jednotek. Dodavatel ocení celkovou cenu u takové položky přesunu hmot vždy konkrétní částkou v Kč, bez ohledu na to, jakým způsobem k jejímu výpočtu dospěl.
| Příplatky za ztížené podmínky prací | [8 empty] | Příplatky za ztížené podmínky prací
| Pokud soupis položku příplatku za ztížené podmínky obsahuje, je dodavatel povinen ji ocenit bez ohledu na to, že tento příplatek dodavatel standardně neuplatňuje. | [8 empty] | Pokud soupis položku příplatku za ztížené podmínky obsahuje, je dodavatel povinen ji ocenit bez ohledu na to, že tento příplatek dodavatel standardně neuplatňuje.
| Vedlejší a ostatní náklady | [8 empty] | Vedlejší a ostatní náklady
| Tyto náklady jsou popsány v samostatném soupisu stavebních prací, dodávek a služeb s tím, že dodavatel je povinen v rámci těchto nákladů ocenit všechny definované náklady souhrnně pro celou stavbu. | [8 empty] | Tyto náklady jsou popsány v samostatném soupisu stavebních prací, dodávek a služeb s tím, že dodavatel je povinen v rámci těchto nákladů ocenit všechny definované náklady souhrnně pro celou stavbu.
| 2. SPECIFICKÉ PODMÍNKY PRO ZPRACOVÁNÍ NABÍDKOVÉ CENY | [8 empty] | 2. SPECIFICKÉ PODMÍNKY PRO ZPRACOVÁNÍ NABÍDKOVÉ CENY
| Zde doplní zpracovatel soupisu případná specifika týkající se konkrétní zakázky. | [8 empty] | Zde doplní zpracovatel soupisu případná specifika týkající se konkrétní zakázky.
| 3. ELEKTRONICKÁ PODOBA SOUPISU | [8 empty] | 3. ELEKTRONICKÁ PODOBA SOUPISU
| Elektronická podoba soupisu | [8 empty] | Elektronická podoba soupisu
| V souladu se zákonem jsou předložené soupisy zpracovány i v elektronické podobě. Elektronickou podobou soupisu stavebních prací, dodávek a služeb je formát MS EXCEL. | [8 empty] | V souladu se zákonem jsou předložené soupisy zpracovány i v elektronické podobě. Elektronickou podobou soupisu stavebních prací, dodávek a služeb je formát MS EXCEL.
| Popis formátu soupisu odpovídá svou strukturou vzorovému soupisu volně dostupnému na internetové adrese: | [8 empty] | Popis formátu soupisu odpovídá svou strukturou vzorovému soupisu volně dostupnému na internetové adrese:
| www.stavebnionline.cz/soupis | [8 empty] | www.stavebnionline.cz/soupis
| Zpracování elektronické podoby soupisu | [8 empty] | Zpracování elektronické podoby soupisu
| Předaný formát MS EXCEL je nepřístupným (uzamčeným) souborem, do kterého dodavatel doplňuje pouze jednotkové ceny ke všem položkám. Ostatní cenové údaje, jako celková cena položky, mezisoučty za stavební či funkční díly nebo součty celkové ceny stavebního objektu, jakož i cena stavby jsou výsledkem vložených matematických vzorců v příslušných pozicích souboru. | [8 empty] | Předaný formát MS EXCEL je nepřístupným (uzamčeným) souborem, do kterého dodavatel doplňuje pouze jednotkové ceny ke všem položkám. Ostatní cenové údaje, jako celková cena položky, mezisoučty za stavební či funkční díly nebo součty celkové ceny stavebního objektu, jakož i cena stavby jsou výsledkem vložených matematických vzorců v příslušných pozicích souboru.
| Jiný formát soupisu | [8 empty] | Jiný formát soupisu
| Pokud by kterýkoliv dodavatel měl problémy s předaným formátem, lze na požádání poskytnout soupis stavebních prací také ve formátu *.xml, což je standardní formát používaný pro přenosy dat. Dokumentace tohoto formátu je volně přístupná na webových stránkách MMR. | [8 empty] | Pokud by kterýkoliv dodavatel měl problémy s předaným formátem, lze na požádání poskytnout soupis stavebních prací také ve formátu *.xml, což je standardní formát používaný pro přenosy dat. Dokumentace tohoto formátu je volně přístupná na webových stránkách MMR.
| Závěrečné ustanovení | [8 empty] | Závěrečné ustanovení
| Ostatní podmínky vztahující se ke zpracování nabídkové ceny jsou uvedeny v zadávací dokumentaci. | [8 empty] | Ostatní podmínky vztahující se ke zpracování nabídkové ceny jsou uvedeny v zadávací dokumentaci.
Rekapitulace dílů
| Číslo | Název |  |  | Typ dílu |  |  | Celkem | %
| 3 | Svislé a kompletní konstrukce |  |  | HSV |  |  | 0
| 61 | Úpravy povrchů vnitřní |  |  | HSV |  |  | 0
| 63 | Podlahy a podlahové konstrukce |  |  | HSV |  |  | 0
| 64 | Výplně otvorů |  |  | HSV |  |  | 0
| 9 | Ostatní konstrukce, bourání |  |  | HSV |  |  | 0
| 900 | HZS |  |  | HSV |  |  | 0
| 94 | Lešení a stavební výtahy |  |  | HSV |  |  | 0
| 95 | Dokončovací konstrukce na pozemních stavbách |  |  | HSV |  |  | 0
| 96 | Bourání konstrukcí |  |  | HSV |  |  | 0
| 99 | Staveništní přesun hmot |  |  | HSV |  |  | 0
| 711 | Izolace proti vodě |  |  | PSV |  |  | 0
| 712 | Povlakové krytiny |  |  | PSV |  |  | 0
| 721 | Vnitřní kanalizace |  |  | PSV |  |  | 0
| 722 | Vnitřní vodovod |  |  | PSV |  |  | 0
| 723 | Vnitřní plynovod |  |  | PSV |  |  | 0
| 725 | Zařizovací předměty |  |  | PSV |  |  | 0
| 728 | Vzduchotechnika |  |  | PSV |  |  | 0
| 733 | Rozvod potrubí |  |  | PSV |  |  | 0
| 734 | Armatury |  |  | PSV |  |  | 0
| 735 | Otopná tělesa |  |  | PSV |  |  | 0
| 7631 | Konstrukce sádrokartonové |  |  | PSV |  |  | 0
| 766 | Konstrukce truhlářské |  |  | PSV |  |  | 0
| 767 | Konstrukce zámečnické |  |  | PSV |  |  | 0
| 771 | Podlahy z dlaždic a obklady |  |  | PSV |  |  | 0
| 775 | Podlahy vlysové a parketové |  |  | PSV |  |  | 0
| 776 | Podlahy povlakové |  |  | PSV |  |  | 0
| 781 | Obklady keramické |  |  | PSV |  |  | 0
| 783 | Nátěry |  |  | PSV |  |  | 0
| 784 | Malby |  |  | PSV |  |  | 0
| M209 | Montáže elektro |  |  | MON |  |  | 0
| M213 | Materiál elektro |  |  | MON |  |  | 0
| D96 | Přesuny suti a vybouraných hmot |  |  | PSU |  |  | 0
| VN | Vedlejší náklady |  |  | VN |  |  | 0
| ON | Ostatní náklady |  |  | ON |  |  | 0
| Cena celkem | [6 empty] | 0 | 0
Note on D11: Název
Note on D12: Ulice
Note on D13: PSČ
Note on E13: Místo
Note on I11: IČO
Note on I12: DIČ

## VzorPolozky (hidden)
Položkový rozpočet
S:
O:
R:

## SO-01 1 Pol
Položkový rozpočet | [26 empty] | #TypZaznamu#
S: | 31/2019 | Rekonstrukce bytové jednotky pro školníka v budově ZŠ Švabinského | [24 empty] | STA
O: | SO-01 | Byt školníka | [21 empty] | STA |  |  | OBJ
R: | 1 | Stavební práce | [24 empty] | ROZ
P.č. | Číslo položky | Název položky | MJ | Množství | Cena / MJ | Celkem | Dodávka | Dodávka celk. | Montáž | Montáž celk. | DPH | Cena s DPH | Hmotnost / MJ | Hmotnost celk.(t) | Dem. hmotnost / MJ | Dem. hmotnost celk.(t) | Ceník | Cen. soustava / platnost | Cenová úroveň | Nhod / MJ | Nhod celk. | Dodavatel | Typ položky
Díl: | 3 | Svislé a kompletní konstrukce |  |  |  | 0 |  | 0 |  | 0 |  | 0 |  | 1.84 |  | 0 |  |  |  |  | 13.01 | [5 empty] | DIL
1 | 346244351RT2 | Obezdívka koupelnových van tl. 6,5 cm s použitím suché maltové směsi | m2 | 4.57 |  | 0 |  | 0 |  | 0 | 21 | 0 | 0.1435 | 0.66 | 0 | 0 |  | RTS 19/ II | RTS 19/ II | 0.93 | 4.25 |  | Práce |  |  |  | POL1_
|  | sprcha : (0,9+0,9+0,9+0,9)*0,2 |  | 0.72 | [22 empty] | VV | 0
|  | WC : 0,9*2,75 |  | 2.475 | [22 empty] | VV | 0
|  | stoupačky kanalizace : 0,5*2,75 |  | 1.375 | [22 empty] | VV | 0
2 | 346244361RT2 | Zazdívka rýh, potrubí, kapes cihlami tl. 6,5 cm s použitím suché maltové směsi | m2 | 10 |  | 0 |  | 0 |  | 0 | 21 | 0 | 0.11795 | 1.18 | 0 | 0 |  | RTS 19/ II | RTS 19/ II | 0.8763 | 8.76 |  | Práce |  |  |  | POL1_
Díl: | 61 | Úpravy povrchů vnitřní |  |  |  | 0 |  | 0 |  | 0 |  | 0 |  | 4.45 |  | 0 |  |  |  |  | 142.2 | [5 empty] | DIL
3 | 610452105R00 | Vnitřní omítka cem. rovná příplatek za další 1 cm | m2 | 24.82 |  | 0 |  | 0 |  | 0 | 21 | 0 | 0.0212 | 0.53 | 0 | 0 |  | RTS 19/ II | RTS 19/ II | 0.32 | 7.94 |  | Práce |  |  |  | POL1_
|  | oprava omítek pod obklady další 3cm : 24,82 |  | 24.82 | [22 empty] | VV | 0
4 | 610991111R00 | Zakrývání výplní vnitřních otvorů | m2 | 12.075 |  | 0 |  | 0 |  | 0 | 21 | 0 | 4e-05 | 0 | 0 | 0 |  | RTS 19/ II | RTS 19/ II | 0.08 | 0.97 |  | Práce |  |  |  | POL1_
|  | okna : 2,4*1,5*2 |  | 7.2 | [22 empty] | VV | 0
|  | 1,2*1,5 |  | 1.8 | [22 empty] | VV | 0
|  | 0,9*1,5 |  | 1.35 | [22 empty] | VV | 0
|  | 1,15*1,5 |  | 1.725 | [22 empty] | VV | 0
5 | 611421331RT2 | Oprava váp.omítek stropů do 30% plochy - štukových s použitím suché maltové směsi | m2 | 34.14 |  | 0 |  | 0 |  | 0 | 21 | 0 | 0.01184 | 0.4 | 0 | 0 |  | RTS 19/ II | RTS 19/ II | 0.39 | 13.31 |  | Práce |  |  |  | POL1_
|  | Včetně pomocného pracovního lešení o výšce podlahy do 1900 mm a pro zatížení do 1,5 kPa. | [24 empty] | POP
|  | předpokládá se přetažení celoplošně štukem : | [24 empty] | VV | 0
|  | obývák strop : 5*3,9 |  | 19.5 | [22 empty] | VV | 0
|  | spíž strop : 0,9*1,6 |  | 1.44 | [22 empty] | VV | 0
|  | ložnice strop : 4*3,3 |  | 13.2 | [22 empty] | VV | 0
6 | 612421431RT2 | Oprava vápen.omítek stěn do 50 % pl. - štukových s použitím suché maltové směsi | m2 | 148.735 |  | 0 |  | 0 |  | 0 | 21 | 0 | 0.01646 | 2.45 | 0 | 0 |  | RTS 19/ II | RTS 19/ II | 0.59 | 87.75 |  | Práce |  |  |  | POL1_
|  | Včetně pomocného pracovního lešení o výšce podlahy do 1900 mm a pro zatížení do 1,5 kPa. | [24 empty] | POP
|  | předpokládá se přetažení celoplošně štukem : | [24 empty] | VV | 0
|  | obývák : (5+5+3,9+3,9)*2,75 |  | 48.95 | [22 empty] | VV | 0
|  | -(1,3*2)-(1,5*2,4) |  | -6.2 | [22 empty] | VV | 0
|  | chodba : (2+2+7+7)-2,75 |  | 15.25 | [22 empty] | VV | 0
|  | -(1,3*2)-(0,8*2*2)-(0,6*2*2)-(1,1*2) |  | -10.4 | [22 empty] | VV | 0
|  | předsíň : (2+2+2+2)*2,75 |  | 22 | [22 empty] | VV | 0
|  | -(1,1*2)-(0,9*2)-(0,8*2) |  | -5.6 | [22 empty] | VV | 0
|  | (1,1+2+2)*0,15 |  | 0.765 | [22 empty] | VV | 0
|  | kuchyň : (2+2+3,3+3,3)*2,75 |  | 29.15 | [22 empty] | VV | 0
|  | -(0,8*2)-(0,6*2)-(1,2*1,5) |  | -4.6 | [22 empty] | VV | 0
|  | spíž : (1,6+1,6+0,9+0,9)*2,75 |  | 13.75 | [22 empty] | VV | 0
|  | -(0,9*1,5)-(0,6*2) |  | -2.55 | [22 empty] | VV | 0
|  | WC : (1,3+1,3+0,9+0,9)*2,75 |  | 12.1 | [22 empty] | VV | 0
|  | -(0,6*0,55) |  | -0.33 | [22 empty] | VV | 0
|  | koupelna : (1,65+1,65+3,3+3,3)*2,75 |  | 27.225 | [22 empty] | VV | 0
|  | -(0,6*0,55)-(1,15*0,5) |  | -0.905 | [22 empty] | VV | 0
|  | ložnice : (4+4+3,3+3,3)*2,75 |  | 40.15 | [22 empty] | VV | 0
|  | -(0,8*2)-(1,5*2,4) |  | -5.2 | [22 empty] | VV | 0
|  | odečtení omítek pod obklady otlučení ze 100% : -24,82 |  | -24.82 | [22 empty] | VV | 0
7 | 612423521R00 | Omítka rýh stěn vápenná šířky do 15 cm, hladká | m2 | 6 |  | 0 |  | 0 |  | 0 | 21 | 0 | 0.05497 | 0.33 | 0 | 0 |  | RTS 19/ II | RTS 19/ II | 1.74 | 10.44 |  | Práce |  |  |  | POL1_
|  | 6 |  | 6 | [22 empty] | VV | 0
8 | 612425931RT2 | Omítka vápenná vnitřního ostění - štuková s použitím suché maltové směsi | m2 | 5.53 |  | 0 |  | 0 |  | 0 | 21 | 0 | 0.03491 | 0.19 | 0 | 0 |  | RTS 19/ II | RTS 19/ II | 1.18 | 6.53 |  | Práce |  |  |  | POL1_
|  | obývák špalety : (1,5+1,5+2,4)*0,2 |  | 1.08 | [22 empty] | VV | 0
|  | předsíň špalety : (2+2+0,9)*0,2 |  | 0.98 | [22 empty] | VV | 0
|  | kuchyň špalety : (1,2+1,2+1,5)*0,2 |  | 0.78 | [22 empty] | VV | 0
|  | spíž špalety : (0,9+1,5+1,5)*0,2 |  | 0.78 | [22 empty] | VV | 0
|  | koopelna špalety : (1,15+1,5+1,5)*0,2 |  | 0.83 | [22 empty] | VV | 0
|  | ložnice špalety : (1,5+1,5+2,4)*0,2 |  | 1.08 | [22 empty] | VV | 0
9 | 612473186R00 | Příplatek za zabudované rohovníky, stěny | m | 43.65 |  | 0 |  | 0 |  | 0 | 21 | 0 | 0.00046 | 0.02 | 0 | 0 |  | RTS 19/ II | RTS 19/ II | 0 | 0 |  | Práce |  |  |  | POL1_
|  | 1,5+1,5+2,4+2,75+2,75+1,1+2+2+2+2+1,1+0,9+2+2+1,5+1,5+2,4+1,15+1,5+1,5+0,9+1,5+1,5+1,2+1,5+1,5 |  | 43.65 | [22 empty] | VV | 0
10 | 612475111RT3 | Omítka vnitřních stěn Hasit vápenocem. jednovrstvá tloušťka vrstvy 15 mm | m2 | 24.82 |  | 0 |  | 0 |  | 0 | 21 | 0 | 0.021 | 0.52 | 0 | 0 |  | RTS 19/ II | RTS 19/ II | 0.33 | 8.19 |  | Práce |  |  |  | POL1_
|  | pod obklady : | [24 empty] | VV | 0
|  | WC : (0,9+1,3+1,3+0,9-0,6)*2 |  | 7.6 | [22 empty] | VV | 0
|  | koupelna : (3,3+3,3+1,65+1,65-0,6)*2 |  | 18.6 | [22 empty] | VV | 0
|  | -(1,15*1,2) |  | -1.38 | [22 empty] | VV | 0
11 | 612481113R00 | Potažení vnitř. stěn sklotex. pletivem s vypnutím | m2 | 29.44 |  | 0 |  | 0 |  | 0 | 21 | 0 | 0.00034 | 0.01 | 0 | 0 |  | RTS 19/ II | RTS 19/ II | 0.24 | 7.07 |  | Práce |  |  |  | POL1_
|  | na emailové sokly : 29,44 |  | 29.44 | [22 empty] | VV | 0
Díl: | 63 | Podlahy a podlahové konstrukce |  |  |  | 0 |  | 0 |  | 0 |  | 0 |  | 2.98 |  | 0 |  |  |  |  | 16.42 | [5 empty] | DIL
12 | 631311121R00 | Doplnění mazanin betonem do 1 m2, do tl. 8 cm | m3 | 1 |  | 0 |  | 0 |  | 0 | 21 | 0 | 2.5 | 2.5 | 0 | 0 |  | RTS 19/ II | RTS 19/ II | 4.66 | 4.66 |  | Práce |  |  |  | POL1_
|  | oprava podlah, šlice : 1 |  | 1 | [22 empty] | VV | 0
13 | 632411108RT1 | Samonivelační stěrka Cemix, ruč.zpracování tl.8 mm samonivelační polymercementová stěrka Cemix 20 MPa | m2 | 32.655 |  | 0 |  | 0 |  | 0 | 21 | 0 | 0.01428 | 0.47 | 0 | 0 |  | RTS 19/ II | RTS 19/ II | 0.27 | 8.82 |  | Práce |  |  |  | POL1_
|  | pod podlahy z dlažeb : 32,655 |  | 32.655 | [22 empty] | VV | 0
14 | 632411904R00 | Penetrace savých podkladů Cemix 0,25 l/m2 | m2 | 32.655 |  | 0 |  | 0 |  | 0 | 21 | 0 | 0.00026 | 0.01 | 0 | 0 |  | RTS 19/ II | RTS 19/ II | 0.09 | 2.94 |  | Práce |  |  |  | POL1_
Díl: | 64 | Výplně otvorů |  |  |  | 0 |  | 0 |  | 0 |  | 0 |  | 0.05 |  | 0 |  |  |  |  | 2.93 | [5 empty] | DIL
15 | 648991113RT4 | Osazení parapet.desek plast. a lamin. š.nad 20cm včetně dodávky plastové parapetní desky š. 350 mm | m | 6.9 |  | 0 |  | 0 |  | 0 | 21 | 0 | 0.00681 | 0.05 | 0 | 0 |  | RTS 19/ II | RTS 19/ II | 0.425 | 2.93 |  | Práce |  |  |  | POL1_
|  | opětovné osazení vybouraných parapet desek : 2,4+2,4+1,2+0,9 |  | 6.9 | [22 empty] | VV | 0
16 | 64899 | Pomocné držáky z plechu prefa tvaru L pro přidržení parapetů | kus | 12 |  | 0 |  | 0 |  | 0 | 21 | 0 | 0 | 0 | 0 | 0 |  | Vlastní | Indiv | 0 | 0 |  | Agregovaná položka |  |  |  | POL2_
|  | obývák : 4 |  | 4 | [22 empty] | VV | 0
|  | ložnice : 4 |  | 4 | [22 empty] | VV | 0
|  | kuchyň : 2 |  | 2 | [22 empty] | VV | 0
|  | spíž : 2 |  | 2 | [22 empty] | VV | 0
Díl: | 9 | Ostatní konstrukce, bourání |  |  |  | 0 |  | 0 |  | 0 |  | 0 |  | 0 |  | 0.5 |  |  |  |  | 0 | [5 empty] | DIL
17 | 99101 | Montáž a dodávka rohové lišty kov nebo plast doplňkové na exponované rohy na chodbách | kus | 6 |  | 0 |  | 0 |  | 0 | 21 | 0 | 0 | 0 | 0 | 0 |  | Vlastní | Indiv | 0 | 0 |  | Agregovaná položka |  |  |  | POL2_
|  | předsíň a chodba : 6 |  | 6 | [22 empty] | VV | 0
18 | 99102 | Demontáž ostatního zařízení a vybavení bytu-nábytek, regály cca do 0,5t komplet | kpl | 1 |  | 0 |  | 0 |  | 0 | 21 | 0 | 0 | 0 | 0.5 | 0.5 |  | Vlastní | Indiv | 0 | 0 |  | Agregovaná položka |  |  |  | POL2_
Díl: | 900 | HZS |  |  |  | 0 |  | 0 |  | 0 |  | 0 |  | 0 |  | 0 |  |  |  |  | 0 | [5 empty] | DIL
19 | HZS2212 | Hodinová zúčtovací sazba instalatér odborný/nepředvídané pracovní změny spojené se stavbou/ | hod | 6 |  | 0 |  | 0 |  | 0 | 21 | 0 | 0 | 0 | 0 | 0 |  | Vlastní | Indiv | 0 | 0 |  | Práce |  |  |  | POL1_1
Díl: | 94 | Lešení a stavební výtahy |  |  |  | 0 |  | 0 |  | 0 |  | 0 |  | 0.08 |  | 0 |  |  |  |  | 11.76 | [5 empty] | DIL
20 | 941955001R00 | Lešení lehké pomocné, výška podlahy do 1,2 m | m2 | 65.355 |  | 0 |  | 0 |  | 0 | 21 | 0 | 0.00121 | 0.08 | 0 | 0 |  | RTS 19/ II | RTS 19/ II | 0.18 | 11.76 |  | Práce |  |  |  | POL1_
|  | 3,9*5 |  | 19.5 | [22 empty] | VV | 0
|  | 2*9 |  | 18 | [22 empty] | VV | 0
|  | 2*3,3 |  | 6.6 | [22 empty] | VV | 0
|  | 0,9*1,6 |  | 1.44 | [22 empty] | VV | 0
|  | 1,3*0,9 |  | 1.17 | [22 empty] | VV | 0
|  | 1,65*3,3 |  | 5.445 | [22 empty] | VV | 0
|  | 4*3,3 |  | 13.2 | [22 empty] | VV | 0
Díl: | 95 | Dokončovací konstrukce na pozemních stavbách |  |  |  | 0 |  | 0 |  | 0 |  | 0 |  | 0 |  | 0 |  |  |  |  | 20.26 | [5 empty] | DIL
21 | 952901111R00 | Vyčištění budov o výšce podlaží do 4 m | m2 | 65.355 |  | 0 |  | 0 |  | 0 | 21 | 0 | 4e-05 | 0 | 0 | 0 |  | RTS 19/ II | RTS 19/ II | 0.31 | 20.26 |  | Práce |  |  |  | POL1_
|  | Položka je určena pro vyčištění budov bytové nebo občanské výstavby - zametení a umytí podlah, dlažeb, obkladů, schodů v místnostech, chodbách a schodištích, vyčištění a umytí oken, dveří s rámy, zárubněmi, umytí a vyčistění jiných zasklených a natíraných ploch a zařizovacích předmětů před předáním do užívání. | [24 empty] | POP |  | Položka je určena pro vyčištění budov bytové nebo občanské výstavby - zametení a umytí podlah, dlažeb, obkladů, schodů v místnostech, chodbách a schodištích, vyčištění a umytí oken, dveří s rámy, zárubněmi, umytí a vyčistění jiných zasklených a natíraných ploch a zařizovacích předmětů před předáním do užívání.
Díl: | 96 | Bourání konstrukcí |  |  |  | 0 |  | 0 |  | 0 |  | 0 |  | 0 |  | 7.62 |  |  |  |  | 44.15 | [5 empty] | DIL
22 | 965081713RT2 | Bourání dlažeb keramických tl.10 mm, nad 1 m2 sbíječka, dlaždice keramické | m2 | 32.655 |  | 0 |  | 0 |  | 0 | 21 | 0 | 0 | 0 | 0.02 | 0.65 |  | RTS 19/ II | RTS 19/ II | 0.08 | 2.61 |  | Práce |  |  |  | POL1_
|  | předsíň : 2*2 |  | 4 | [22 empty] | VV | 0
|  | chodba : 7*2 |  | 14 | [22 empty] | VV | 0
|  | kuchyň : 2*3,3 |  | 6.6 | [22 empty] | VV | 0
|  | WC : 0,9*1,3 |  | 1.17 | [22 empty] | VV | 0
|  | koupelna : 1,65*3,3 |  | 5.445 | [22 empty] | VV | 0
|  | spíž : 1,6*0,9 |  | 1.44 | [22 empty] | VV | 0
23 | 965081702R00 | Bourání soklíků z dlažeb keramických | m | 6.3 |  | 0 |  | 0 |  | 0 | 21 | 0 | 0 | 0 | 0.0004 | 0 |  | RTS 19/ II | RTS 19/ II | 0.07 | 0.44 |  | Práce |  |  |  | POL1_
|  | předsíň : 2+2+2+2-0,9-0,8 |  | 6.3 | [22 empty] | VV | 0
24 | 968061125R00 | Vyvěšení dřevěných dveřních křídel pl. do 2 m2 | kus | 8 |  | 0 |  | 0 |  | 0 | 21 | 0 | 0 | 0 | 0 | 0 |  | RTS 19/ II | RTS 19/ II | 0.05 | 0.4 |  | Práce |  |  |  | POL1_
25 | 968096002R00 | Bourání parapetů plastových š. do 50 cm | m | 6.9 |  | 0 |  | 0 |  | 0 | 21 | 0 | 0 | 0 | 0.01383 | 0.1 |  | RTS 19/ II | RTS 19/ II | 0.12 | 0.83 |  | Práce |  |  |  | POL1_
|  | vybourání stávajících parapetů pro opětovné použití : 2,4+2,4+1,2+0,9 |  | 6.9 | [22 empty] | VV | 0
26 | 978011141R00 | Otlučení omítek vnitřních vápenných stropů do 30 % | m2 | 34.14 |  | 0 |  | 0 |  | 0 | 21 | 0 | 0 | 0 | 0.01 | 0.34 |  | RTS 19/ II | RTS 19/ II | 0.1 | 3.41 |  | Práce |  |  |  | POL1_
|  | obývák strop : 5*3,9 |  | 19.5 | [22 empty] | VV | 0
|  | spíž strop : 0,9*1,6 |  | 1.44 | [22 empty] | VV | 0
|  | ložnice strop : 4*3,3 |  | 13.2 | [22 empty] | VV | 0
27 | 978013161R00 | Otlučení omítek vnitřních stěn v rozsahu do 50 % | m2 | 148.735 |  | 0 |  | 0 |  | 0 | 21 | 0 | 0 | 0 | 0.02 | 2.97 |  | RTS 19/ II | RTS 19/ II | 0.13 | 19.34 |  | Práce |  |  |  | POL1_
|  | obývák : (5+5+3,9+3,9)*2,75 |  | 48.95 | [22 empty] | VV | 0
|  | -(1,3*2)-(1,5*2,4) |  | -6.2 | [22 empty] | VV | 0
|  | chodba : (2+2+7+7)-2,75 |  | 15.25 | [22 empty] | VV | 0
|  | -(1,3*2)-(0,8*2*2)-(0,6*2*2)-(1,1*2) |  | -10.4 | [22 empty] | VV | 0
|  | předsíň : (2+2+2+2)*2,75 |  | 22 | [22 empty] | VV | 0
|  | -(1,1*2)-(0,9*2)-(0,8*2) |  | -5.6 | [22 empty] | VV | 0
|  | (1,1+2+2)*0,15 |  | 0.765 | [22 empty] | VV | 0
|  | kuchyň : (2+2+3,3+3,3)*2,75 |  | 29.15 | [22 empty] | VV | 0
|  | -(0,8*2)-(0,6*2)-(1,2*1,5) |  | -4.6 | [22 empty] | VV | 0
|  | spíž : (1,6+1,6+0,9+0,9)*2,75 |  | 13.75 | [22 empty] | VV | 0
|  | -(0,9*1,5)-(0,6*2) |  | -2.55 | [22 empty] | VV | 0
|  | WC : (1,3+1,3+0,9+0,9)*2,75 |  | 12.1 | [22 empty] | VV | 0
|  | -(0,6*0,55) |  | -0.33 | [22 empty] | VV | 0
|  | koupelna : (1,65+1,65+3,3+3,3)*2,75 |  | 27.225 | [22 empty] | VV | 0
|  | -(0,6*0,55)-(1,15*0,5) |  | -0.905 | [22 empty] | VV | 0
|  | ložnice : (4+4+3,3+3,3)*2,75 |  | 40.15 | [22 empty] | VV | 0
|  | -(0,8*2)-(1,5*2,4) |  | -5.2 | [22 empty] | VV | 0
|  | odečtení omítek pod obklady otlučení ze 100% : -24,82 |  | -24.82 | [22 empty] | VV | 0
28 | 978013191R00 | Otlučení omítek vnitřních stěn v rozsahu do 100 % | m2 | 24.82 |  | 0 |  | 0 |  | 0 | 21 | 0 | 0 | 0 | 0.046 | 1.14 |  | RTS 19/ II | RTS 19/ II | 0.26 | 6.45 |  | Práce |  |  |  | POL1_
|  | pod obklady : | [24 empty] | VV | 0
|  | WC : (0,9+1,3+1,3+0,9-0,6)*2 |  | 7.6 | [22 empty] | VV | 0
|  | koupelna : (3,3+3,3+1,65+1,65-0,6)*2 |  | 18.6 | [22 empty] | VV | 0
|  | -(1,15*1,2) |  | -1.38 | [22 empty] | VV | 0
29 | 978059531R00 | Odsekání vnitřních obkladů stěn nad 2 m2 | m2 | 35.57 |  | 0 |  | 0 |  | 0 | 21 | 0 | 0 | 0 | 0.068 | 2.42 |  | RTS 19/ II | RTS 19/ II | 0.3 | 10.67 |  | Práce |  |  |  | POL1_
|  | kuchyň : (3,3-0,6+0,6+0,6+3,3)*1,8 |  | 12.96 | [22 empty] | VV | 0
|  | WC : (0,15+0,15+1,3+1,3+0,9)*1,8 |  | 6.84 | [22 empty] | VV | 0
|  | koupelna : (3,3+3,3+1,65+1,15)*1,8 |  | 16.92 | [22 empty] | VV | 0
|  | -(1,15*1) |  | -1.15 | [22 empty] | VV | 0
Díl: | 99 | Staveništní přesun hmot |  |  |  | 0 |  | 0 |  | 0 |  | 0 |  | 0 |  | 0 |  |  |  |  | 8.81 | [5 empty] | DIL
30 | 999281105R00 | Přesun hmot pro opravy a údržbu do výšky 6 m | t | 9.392 |  | 0 |  | 0 |  | 0 | 21 | 0 | 0 | 0 | 0 | 0 |  | RTS 19/ II | RTS 19/ II | 0.9385 | 8.81 |  | Přesun hmot |  |  |  | POL7_
Díl: | 711 | Izolace proti vodě |  |  |  | 0 |  | 0 |  | 0 |  | 0 |  | 0.03 |  | 0 |  |  |  |  | 4.99 | [5 empty] | DIL
31 | 711212002RT1 | Hydroizolační povlak - nátěr nebo stěrka Aquafin 2K (fa Schömburg),proti vlhkosti, tl. 2mm | m2 | 9.445 |  | 0 |  | 0 |  | 0 | 21 | 0 | 0.00368 | 0.03 | 0 | 0 |  | RTS 19/ II | RTS 19/ II | 0.39 | 3.68 |  | Práce |  |  |  | POL1_
|  | dvouvrstvá | [24 empty] | POP
|  | koupelna : 4 |  | 4 | [22 empty] | VV | 0
|  | 3,3*1,65 |  | 5.445 | [22 empty] | VV | 0
32 | 711212601RT1 | Těsnicí pás do spoje podlaha - stěna Aso Dichtband-2000-S š. 120 mm (fa Schomburg) | m | 11.9 |  | 0 |  | 0 |  | 0 | 21 | 0 | 0.00032 | 0 | 0 | 0 |  | RTS 19/ II | RTS 19/ II | 0.11 | 1.31 |  | Práce |  |  |  | POL1_
|  | koupelna : 2+3,3+3,3+1,65+1,65 |  | 11.9 | [22 empty] | VV | 0
Díl: | 712 | Povlakové krytiny |  |  |  | 0 |  | 0 |  | 0 |  | 0 |  | 0 |  | 0 |  |  |  |  | 0 | [5 empty] | DIL
33 | 71201 | Oprava odvětrání kanalizace, nový komínek na ploché střeše, oprava krytiny elastek posyp | kus | 2 |  | 0 |  | 0 |  | 0 | 21 | 0 | 0 | 0 | 0 | 0 |  | Vlastní | Indiv | 0 | 0 |  | Práce |  |  |  | POL1_
Díl: | 721 | Vnitřní kanalizace |  |  |  | 0 |  | 0 |  | 0 |  | 0 |  | 0.03 |  | 0 |  |  |  |  | 0 | [5 empty] | DIL
34 | 721140806 | Demontáž potrubí litinové do DN 200 | m | 6 |  | 0 |  | 0 |  | 0 | 21 | 0 | 0 | 0 | 0 | 0 |  | Vlastní | Indiv | 0 | 0 |  | Práce |  |  |  | POL1_7
35 | 721160802 | Napojení se stavající střešní koncovky | ks | 2 |  | 0 |  | 0 |  | 0 | 21 | 0 | 0 | 0 | 0 | 0 |  | Vlastní | Indiv | 0 | 0 |  | Práce |  |  |  | POL1_7
36 | 721174026 | Potrubí kanalizační z PP odpadní DN 125 | m | 3 |  | 0 |  | 0 |  | 0 | 21 | 0 | 0.0027 | 0.01 | 0 | 0 |  | Vlastní | Indiv | 0 | 0 |  | Práce |  |  |  | POL1_7
37 | 721174043 | Potrubí kanalizační z PP připojovací DN 50 | m | 6 |  | 0 |  | 0 |  | 0 | 21 | 0 | 0.0021 | 0.01 | 0 | 0 |  | Vlastní | Indiv | 0 | 0 |  | Práce |  |  |  | POL1_7
38 | 721174045 | Potrubí kanalizační z PP připojovací DN 110 | m | 1 |  | 0 |  | 0 |  | 0 | 21 | 0 | 0.00114 | 0 | 0 | 0 |  | Vlastní | Indiv | 0 | 0 |  | Práce |  |  |  | POL1_7
39 | 721174056 | Potrubí kanalizační z PP dešťové DN 125 | m | 3 |  | 0 |  | 0 |  | 0 | 21 | 0 | 0.00252 | 0.01 | 0 | 0 |  | Vlastní | Indiv | 0 | 0 |  | Práce |  |  |  | POL1_7
40 | 721194104 | Vyvedení a upevnění odpadních výpustek DN 40 | kus | 1 |  | 0 |  | 0 |  | 0 | 21 | 0 | 0 | 0 | 0 | 0 |  | Vlastní | Indiv | 0 | 0 |  | Práce |  |  |  | POL1_7
41 | 721194105 | Vyvedení a upevnění odpadních výpustek DN 50 | kus | 2 |  | 0 |  | 0 |  | 0 | 21 | 0 | 0 | 0 | 0 | 0 |  | Vlastní | Indiv | 0 | 0 |  | Práce |  |  |  | POL1_7
42 | 721194109 | Vyvedení a upevnění odpadních výpustek DN 100 | kus | 1 |  | 0 |  | 0 |  | 0 | 21 | 0 | 0 | 0 | 0 | 0 |  | Vlastní | Indiv | 0 | 0 |  | Práce |  |  |  | POL1_7
43 | 72120 | Pomocné a bourací práce | soub | 1 |  | 0 |  | 0 |  | 0 | 21 | 0 | 0 | 0 | 0 | 0 |  | Vlastní | Indiv | 0 | 0 |  | Práce |  |  |  | POL1_7
44 | 721290111 | Zkouška těsnosti potrubí kanalizace vodou do DN 125 | m | 10 |  | 0 |  | 0 |  | 0 | 21 | 0 | 0 | 0 | 0 | 0 |  | Vlastní | Indiv | 0 | 0 |  | Práce |  |  |  | POL1_7
Díl: | 722 | Vnitřní vodovod |  |  |  | 0 |  | 0 |  | 0 |  | 0 |  | 0.64 |  | 0 |  |  |  |  | 0 | [5 empty] | DIL
45 | 722171912 | napojení na stávající vodovod | soub | 1 |  | 0 |  | 0 |  | 0 | 21 | 0 | 0 | 0 | 0 | 0 |  | Vlastní | Indiv | 0 | 0 |  | Práce |  |  |  | POL1_7
46 | 722174022 | Potrubí vodovodní plastové PPR svar polyfuze PN 20 D 20 x 3,4 mm | m | 23 |  | 0 |  | 0 |  | 0 | 21 | 0 | 0.01794 | 0.41 | 0 | 0 |  | Vlastní | Indiv | 0 | 0 |  | Práce |  |  |  | POL1_7
47 | 722174023 | Potrubí vodovodní plastové PPR svar polyfuze PN 20 D 25 x 4,2 mm | m | 6 |  | 0 |  | 0 |  | 0 | 21 | 0 | 0.00576 | 0.03 | 0 | 0 |  | Vlastní | Indiv | 0 | 0 |  | Práce |  |  |  | POL1_7
48 | 722181221 | Ochrana vodovodního potrubí přilepenými termoizolačními trubicemi z PE tl do 9 mm DN do 22 mm | m | 23 |  | 0 |  | 0 |  | 0 | 21 | 0 | 0.00115 | 0.03 | 0 | 0 |  | Vlastní | Indiv | 0 | 0 |  | Práce |  |  |  | POL1_7
49 | 722181222 | Ochrana vodovodního potrubí přilepenými termoizolačními trubicemi z PE tl do 9 mm DN do 45 mm | m | 6 |  | 0 |  | 0 |  | 0 | 21 | 0 | 0.00042 | 0 | 0 | 0 |  | Vlastní | Indiv | 0 | 0 |  | Práce |  |  |  | POL1_7
50 | 722190401 | Vyvedení a upevnění výpustku do DN 25 | kus | 7 |  | 0 |  | 0 |  | 0 | 21 | 0 | 0 | 0 | 0 | 0 |  | Vlastní | Indiv | 0 | 0 |  | Práce |  |  |  | POL1_7
51 | 722220111 | Nástěnka pro výtokový ventil G 1/2 s jedním závitem | kus | 7 |  | 0 |  | 0 |  | 0 | 21 | 0 | 0.00091 | 0.01 | 0 | 0 |  | Vlastní | Indiv | 0 | 0 |  | Práce |  |  |  | POL1_7
52 | 722240102 | Ventily plastové PPR přímé DN 25 | kus | 1 |  | 0 |  | 0 |  | 0 | 21 | 0 | 0.00103 | 0 | 0 | 0 |  | Vlastní | Indiv | 0 | 0 |  | Práce |  |  |  | POL1_7
53 | 722290226 | Zkouška těsnosti vodovodního potrubí závitového do DN 50 | m | 29 |  | 0 |  | 0 |  | 0 | 21 | 0 | 0.00551 | 0.16 | 0 | 0 |  | Vlastní | Indiv | 0 | 0 |  | Práce |  |  |  | POL1_7
54 | 72249 | Pomocné a bourací práce | soub | 1 |  | 0 |  | 0 |  | 0 | 21 | 0 | 0 | 0 | 0 | 0 |  | Vlastní | Indiv | 0 | 0 |  | Práce |  |  |  | POL1_7
Díl: | 723 | Vnitřní plynovod |  |  |  | 0 |  | 0 |  | 0 |  | 0 |  | 0.01 |  | 0 |  |  |  |  | 0 | [5 empty] | DIL
55 | 723120804 | Demontáž potrubí ocelové závitové svařované do DN 25 | m | 7 |  | 0 |  | 0 |  | 0 | 21 | 0 | 0.00077 | 0.01 | 0 | 0 |  | Vlastní | Indiv | 0 | 0 |  | Práce |  |  |  | POL1_7
56 | 723120805 | Zaslepení stavajícího plynovodu | soub | 1 |  | 0 |  | 0 |  | 0 | 21 | 0 | 0.00039 | 0 | 0 | 0 |  | Vlastní | Indiv | 0 | 0 |  | Práce |  |  |  | POL1_7
Díl: | 725 | Zařizovací předměty |  |  |  | 0 |  | 0 |  | 0 |  | 0 |  | 0.12 |  | 0.08 |  |  |  |  | 1.93 | [5 empty] | DIL
57 | 725110814R00 | Demontáž klozetů kombinovaných vč rohového ventilu | soubor | 1 |  | 0 |  | 0 |  | 0 | 21 | 0 | 0 | 0 | 0.0342 | 0.03 |  | RTS 19/ II | RTS 19/ II | 0.47 | 0.47 |  | Práce |  |  |  | POL1_
58 | 725210821R00 | Demontáž umyvadel bez výtokových armatur | soubor | 1 |  | 0 |  | 0 |  | 0 | 21 | 0 | 0 | 0 | 0.01946 | 0.02 |  | RTS 19/ II | RTS 19/ II | 0.382 | 0.38 |  | Práce |  |  |  | POL1_
59 | 725220841R00 | Demontáž ocelové vany | soubor | 1 |  | 0 |  | 0 |  | 0 | 21 | 0 | 0 | 0 | 0.0329 | 0.03 |  | RTS 19/ II | RTS 19/ II | 0.432 | 0.43 |  | Práce |  |  |  | POL1_
60 | 725820801R00 | Demontáž baterie nástěnné do G 3/4 | soubor | 3 |  | 0 |  | 0 |  | 0 | 21 | 0 | 0 | 0 | 0.00156 | 0 |  | RTS 19/ II | RTS 19/ II | 0.217 | 0.65 |  | Práce |  |  |  | POL1_
61 | 725110811 | Demontáž klozetů splachovací s nádrží | soubor | 1 |  | 0 |  | 0 |  | 0 | 21 | 0 | 0 | 0 | 0 | 0 |  | Vlastní | Indiv | 0 | 0 |  | Práce |  |  |  | POL1_7
62 | 725112182 | Kombi klozet s úspornou armaturou odpad svislý | soubor | 1 |  | 0 |  | 0 |  | 0 | 21 | 0 | 0.02323 | 0.02 | 0 | 0 |  | Vlastní | Indiv | 0 | 0 |  | Práce |  |  |  | POL1_7
63 | 725119122 | Montáž klozetových mís kombi | kus | 1 |  | 0 |  | 0 |  | 0 | 21 | 0 | 0.00178 | 0 | 0 | 0 |  | Vlastní | Indiv | 0 | 0 |  | Práce |  |  |  | POL1_7
64 | 725210821 | Demontáž umyvadel bez výtokových armatur | soubor | 1 |  | 0 |  | 0 |  | 0 | 21 | 0 | 0 | 0 | 0 | 0 |  | Vlastní | Indiv | 0 | 0 |  | Práce |  |  |  | POL1_7
65 | 725211603 | Umyvadlo keramické bílé šířky 600 mm bez krytu na sifon připevněné na stěnu šrouby | soubor | 1 |  | 0 |  | 0 |  | 0 | 21 | 0 | 0.01647 | 0.02 | 0 | 0 |  | Vlastní | Indiv | 0 | 0 |  | Práce |  |  |  | POL1_7
66 | 725219102 | Montáž umyvadla připevněného na šrouby do zdiva | soubor | 1 |  | 0 |  | 0 |  | 0 | 21 | 0 | 0.00185 | 0 | 0 | 0 |  | Vlastní | Indiv | 0 | 0 |  | Práce |  |  |  | POL1_7
67 | 725220832 | Demontáž van litinová volná | soubor | 1 |  | 0 |  | 0 |  | 0 | 21 | 0 | 0 | 0 | 0 | 0 |  | Vlastní | Indiv | 0 | 0 |  | Práce |  |  |  | POL1_7
68 | 725241112 | Vanička sprchová akrylátová čtvercová 900x900 mm | soubor | 1 |  | 0 |  | 0 |  | 0 | 21 | 0 | 0.01452 | 0.01 | 0 | 0 |  | Vlastní | Indiv | 0 | 0 |  | Práce |  |  |  | POL1_7
69 | 725241901 | Montáž vaničky sprchové | soubor | 1 |  | 0 |  | 0 |  | 0 | 21 | 0 | 0.00583 | 0.01 | 0 | 0 |  | Vlastní | Indiv | 0 | 0 |  | Práce |  |  |  | POL1_7
70 | 725244653 | Zástěna sprchová rohová polorámová skleněná tl. 6 mm dveře otvíravé dvoukřídlové vstup z rohu na vaničku 900x900 mm | soubor | 1 |  | 0 |  | 0 |  | 0 | 21 | 0 | 0.06441 | 0.06 | 0 | 0 |  | Vlastní | Indiv | 0 | 0 |  | Práce |  |  |  | POL1_7
71 | 725244907 | Montáž zástěny sprchové rohové (sprchový kout) | soubor | 1 |  | 0 |  | 0 |  | 0 | 21 | 0 | 0.00017 | 0 | 0 | 0 |  | Vlastní | Indiv | 0 | 0 |  | Práce |  |  |  | POL1_7
72 | 725813111 | Ventil rohový bez připojovací trubičky nebo flexi hadičky G 1/2 | soubor | 3 |  | 0 |  | 0 |  | 0 | 21 | 0 | 0.0009 | 0 | 0 | 0 |  | Vlastní | Indiv | 0 | 0 |  | Práce |  |  |  | POL1_7
73 | 725819401 | Montáž ventilů rohových G 1/2 s připojovací trubičkou | soubor | 3 |  | 0 |  | 0 |  | 0 | 21 | 0 | 0.00027 | 0 | 0 | 0 |  | Vlastní | Indiv | 0 | 0 |  | Práce |  |  |  | POL1_7
74 | 725822611 | Baterie umyvadlová stojánková páková bez výpusti | soubor | 1 |  | 0 |  | 0 |  | 0 | 21 | 0 | 0.0018 | 0 | 0 | 0 |  | Vlastní | Indiv | 0 | 0 |  | Práce |  |  |  | POL1_7
75 | 725829131 | Montáž baterie umyvadlové stojánkové G 1/2 ostatní typ | kus | 1 |  | 0 |  | 0 |  | 0 | 21 | 0 | 4e-05 | 0 | 0 | 0 |  | Vlastní | Indiv | 0 | 0 |  | Práce |  |  |  | POL1_7
76 | 725841311 | Baterie sprchová nástěnná pákové + sprch.set | soubor | 1 |  | 0 |  | 0 |  | 0 | 21 | 0 | 0.00184 | 0 | 0 | 0 |  | Vlastní | Indiv | 0 | 0 |  | Práce |  |  |  | POL1_7
77 | 725849411 | Montáž baterie sprchová nástěnnás nastavitelnou výškou sprchy | kus | 1 |  | 0 |  | 0 |  | 0 | 21 | 0 | 0.00013 | 0 | 0 | 0 |  | Vlastní | Indiv | 0 | 0 |  | Práce |  |  |  | POL1_7
78 | 725861102 | Zápachová uzávěrka pro umyvadla DN 40 | kus | 1 |  | 0 |  | 0 |  | 0 | 21 | 0 | 0.00023 | 0 | 0 | 0 |  | Vlastní | Indiv | 0 | 0 |  | Práce |  |  |  | POL1_7
79 | 725865311 | Zápachová uzávěrka sprchových van DN 40/50 s kulovým kloubem na odtoku | kus | 1 |  | 0 |  | 0 |  | 0 | 21 | 0 | 0.00075 | 0 | 0 | 0 |  | Vlastní | Indiv | 0 | 0 |  | Práce |  |  |  | POL1_7
80 | 725869101 | Montáž zápachových uzávěrek umyvadlových do DN 40 | kus | 1 |  | 0 |  | 0 |  | 0 | 21 | 0 | 0.00014 | 0 | 0 | 0 |  | Vlastní | Indiv | 0 | 0 |  | Práce |  |  |  | POL1_7
Díl: | 728 | Vzduchotechnika |  |  |  | 0 |  | 0 |  | 0 |  | 0 |  | 0 |  | 0 |  |  |  |  | 1.74 | [5 empty] | DIL
81 | 728115111R00 | Montáž potrubí ohebného neizol. z AL do d 100 mm | m | 6 |  | 0 |  | 0 |  | 0 | 21 | 0 | 0 | 0 | 0 | 0 |  | RTS 19/ II | RTS 19/ II | 0.29 | 1.74 |  | Práce |  |  |  | POL1_
|  | WC, koupelna a kuchyň digestoř nad SDK podhledem : | [24 empty] | VV | 0
|  | 6 |  | 6 | [22 empty] | VV | 0
82 | 72801 | AL spiro potrubí D100 | m | 6 |  | 0 |  | 0 |  | 0 | 21 | 0 | 0 | 0 | 0 | 0 |  | Vlastní | Indiv | 0 | 0 |  | Specifikace |  |  |  | POL3_
83 | 72802 | Podružný materiál pro montáž VZD zařízení | kpl | 1 |  | 0 |  | 0 |  | 0 | 21 | 0 | 0 | 0 | 0 | 0 |  | Vlastní | Indiv | 0 | 0 |  | Specifikace |  |  |  | POL3_
84 | 998728201R00 | Přesun hmot pro vzduchotechniku, výšky do 6 m | % |  |  | 0 |  | 0 |  | 0 | 21 | 0 | 0 | 0 | 0 | 0 |  | RTS 19/ II | RTS 19/ II | 0 | 0 |  | Přesun hmot |  |  |  | POL7_
Díl: | 733 | Rozvod potrubí |  |  |  | 0 |  | 0 |  | 0 |  | 0 |  | 0.12 |  | 0 |  |  |  |  | 0 | [5 empty] | DIL
85 | 733222303 | Potrubí měděné polotvrdé spojované lisováním DN 15 ÚT | m | 15 |  | 0 |  | 0 |  | 0 | 21 | 0 | 0.0081 | 0.12 | 0 | 0 |  | Vlastní | Indiv | 0 | 0 |  | Práce |  |  |  | POL1_7
86 | 733291903 | Napojení na stávající ocel.potrubí | kus | 10 |  | 0 |  | 0 |  | 0 | 21 | 0 | 0.0001 | 0 | 0 | 0 |  | Vlastní | Indiv | 0 | 0 |  | Práce |  |  |  | POL1_7
Díl: | 734 | Armatury |  |  |  | 0 |  | 0 |  | 0 |  | 0 |  | 0.02 |  | 0 |  |  |  |  | 0 | [5 empty] | DIL
87 | 734221532 | Ventil závitový termostatický rohový jednoregulační G 1/2 PN 16 do 110°C bez hlavice ovládání | kus | 1 |  | 0 |  | 0 |  | 0 | 21 | 0 | 0.00026 | 0 | 0 | 0 |  | Vlastní | Indiv | 0 | 0 |  | Práce |  |  |  | POL1_7
88 | 734221552 | Ventil závitový termostatický přímý dvouregulační G 1/2 PN 16 do 110°C bez hlavice ovládání | kus | 4 |  | 0 |  | 0 |  | 0 | 21 | 0 | 0.00116 | 0 | 0 | 0 |  | Vlastní | Indiv | 0 | 0 |  | Práce |  |  |  | POL1_7
89 | 734222802 | Ventil závitový termostatický rohový G 1/2 PN 16 do 110°C s ruční hlavou chromovaný | kus | 5 |  | 0 |  | 0 |  | 0 | 21 | 0 | 0.0014 | 0.01 | 0 | 0 |  | Vlastní | Indiv | 0 | 0 |  | Práce |  |  |  | POL1_7
90 | 734261712 | Šroubení regulační radiátorové přímé G 1/2 bez vypouštění | kus | 5 |  | 0 |  | 0 |  | 0 | 21 | 0 | 0.0014 | 0.01 | 0 | 0 |  | Vlastní | Indiv | 0 | 0 |  | Práce |  |  |  | POL1_7
Díl: | 735 | Otopná tělesa |  |  |  | 0 |  | 0 |  | 0 |  | 0 |  | 0.23 |  | 0 |  |  |  |  | 0 | [5 empty] | DIL
91 | 735111810 | Demontáž otopného tělesa litinového článkového | m2 | 150 |  | 0 |  | 0 |  | 0 | 21 | 0 | 0 | 0 | 0 | 0 |  | Vlastní | Indiv | 0 | 0 |  | Práce |  |  |  | POL1_7
92 | 735151375 | Otopné těleso panelové dvoudeskové bez přídavné přestupní plochy výška/délka 600/800 mm výkon 782 W | kus | 2 |  | 0 |  | 0 |  | 0 | 21 | 0 | 0.04408 | 0.09 | 0 | 0 |  | Vlastní | Indiv | 0 | 0 |  | Práce |  |  |  | POL1_7
93 | 735151382 | Otopné těleso panelové dvoudeskové bez přídavné přestupní plochy výška/délka 600/1800mm výkon 1760 W | kus | 1 |  | 0 |  | 0 |  | 0 | 21 | 0 | 0.04794 | 0.05 | 0 | 0 |  | Vlastní | Indiv | 0 | 0 |  | Práce |  |  |  | POL1_7
94 | 735151383 | Otopné těleso panelové dvoudeskové bez přídavné přestupní plochy výška/délka 600/2000mm výkon 1956 W | kus | 1 |  | 0 |  | 0 |  | 0 | 21 | 0 | 0.0529 | 0.05 | 0 | 0 |  | Vlastní | Indiv | 0 | 0 |  | Práce |  |  |  | POL1_7
95 | 735159210 | Montáž otopných těles panelových dvouřadých délky do 1140 mm | kus | 2 |  | 0 |  | 0 |  | 0 | 21 | 0 | 0 | 0 | 0 | 0 |  | Vlastní | Indiv | 0 | 0 |  | Práce |  |  |  | POL1_7
96 | 735159230 | Montáž otopných těles panelových dvouřadých délky do 1980 mm | kus | 1 |  | 0 |  | 0 |  | 0 | 21 | 0 | 0 | 0 | 0 | 0 |  | Vlastní | Indiv | 0 | 0 |  | Práce |  |  |  | POL1_7
97 | 735159240 | Montáž otopných těles panelových dvouřadých délky do 2820 mm | kus | 1 |  | 0 |  | 0 |  | 0 | 21 | 0 | 0 | 0 | 0 | 0 |  | Vlastní | Indiv | 0 | 0 |  | Práce |  |  |  | POL1_7
98 | 735164272 | Otopné těleso trubkové výška/délka 1810/600 mm | kus | 1 |  | 0 |  | 0 |  | 0 | 21 | 0 | 0.0391 | 0.04 | 0 | 0 |  | Vlastní | Indiv | 0 | 0 |  | Práce |  |  |  | POL1_7
99 | 735164512 | Montáž otopného tělesa trubkového na stěnu výšky tělesa přes 1500 mm | kus | 1 |  | 0 |  | 0 |  | 0 | 21 | 0 | 0 | 0 | 0 | 0 |  | Vlastní | Indiv | 0 | 0 |  | Práce |  |  |  | POL1_7
Díl: | 7631 | Konstrukce sádrokartonové |  |  |  | 0 |  | 0 |  | 0 |  | 0 |  | 0.39 |  | 0 |  |  |  |  | 43.83 | [5 empty] | DIL
100 | 416022121R00 | Podhledy SDK,ocel.dvouúrov.křížový rošt,1x RB 12,5 | m2 | 31.215 |  | 0 |  | 0 |  | 0 | 21 | 0 | 0.01243 | 0.39 | 0 | 0 |  | RTS 19/ II | RTS 19/ II | 0.95 | 29.65 |  | Práce |  |  |  | POL1_
|  | s úpravou rohů, koutů a hran konstrukcí, přebroušení a tmelení spár, | [24 empty] | POP
|  | SDK podhledy pro snížení místnosti a osazení LED osvětlení : | [24 empty] | VV | 0
|  | kuchyň : 2*3,3 |  | 6.6 | [22 empty] | VV | 0
|  | WC : 0,9*1,3 |  | 1.17 | [22 empty] | VV | 0
|  | koupelna : 1,65*3,3 |  | 5.445 | [22 empty] | VV | 0
|  | chodba a předsíň : 2*2+7*2 |  | 18 | [22 empty] | VV | 0
101 | 447191082R00 | Příplatek k podhledu v podkroví,SDK plochy do 5 m2 | m2 | 31.215 |  | 0 |  | 0 |  | 0 | 21 | 0 | 0 | 0 | 0 | 0 |  | RTS 19/ II | RTS 19/ II | 0.44 | 13.73 |  | Práce |  |  |  | POL1_
102 | 998763101R00 | Přesun hmot pro dřevostavby, výšky do 12 m | t | 0.388 |  | 0 |  | 0 |  | 0 | 21 | 0 | 0 | 0 | 0 | 0 |  | RTS 19/ II | RTS 19/ II | 1.16 | 0.45 |  | Přesun hmot |  |  |  | POL7_
Díl: | 766 | Konstrukce truhlářské |  |  |  | 0 |  | 0 |  | 0 |  | 0 |  | 0.98 |  | 0.35 |  |  |  |  | 48.81 | [5 empty] | DIL
103 | 766661112R00 | Montáž dveří do zárubně,otevíravých 1kř.do 0,8 m | kus | 5 |  | 0 |  | 0 |  | 0 | 21 | 0 | 0 | 0 | 0 | 0 |  | RTS 19/ II | RTS 19/ II | 1.45 | 7.25 |  | Práce |  |  |  | POL1_
104 | 766661132R00 | Montáž dveří do zárubně,otevíravých 2kř.do 1,45 m | kus | 1 |  | 0 |  | 0 |  | 0 | 21 | 0 | 0 | 0 | 0 | 0 |  | RTS 19/ II | RTS 19/ II | 2.45 | 2.45 |  | Práce |  |  |  | POL1_
105 | 766812111R00 | Montáž kuchyňských linek dřevěných linek š.do 1,2m | kus | 2 |  | 0 |  | 0 |  | 0 | 21 | 0 | 0 | 0 | 0 | 0 |  | RTS 19/ II | RTS 19/ II | 5.365 | 10.73 |  | Práce |  |  |  | POL1_
106 | 766812840R00 | Demontáž kuchyňských linek do 2,1 m | kus | 2 |  | 0 |  | 0 |  | 0 | 21 | 0 | 0 | 0 | 0.174 | 0.35 |  | RTS 19/ II | RTS 19/ II | 0.95 | 1.9 |  | Práce |  |  |  | POL1_
107 | 767641110R00 | Dokončení okování dveří,oc.zárub.,otvíravých 1kříd | kus | 6 |  | 0 |  | 0 |  | 0 | 21 | 0 | 0 | 0 | 0 | 0 |  | RTS 19/ II | RTS 19/ II | 0.87 | 5.22 |  | Práce |  |  |  | POL1_
108 | 767641120R00 | Dokončení okování dveří,oc.zárub.,otvíravých 2kříd | kus | 1 |  | 0 |  | 0 |  | 0 | 21 | 0 | 0 | 0 | 0 | 0 |  | RTS 19/ II | RTS 19/ II | 1.12 | 1.12 |  | Práce |  |  |  | POL1_
109 | 767646510R00 | Montáž dveří protipožárních jednokřídlových | kus | 1 |  | 0 |  | 0 |  | 0 | 21 | 0 | 0.00043 | 0 | 0 | 0 |  | RTS 19/ II | RTS 19/ II | 3.82 | 3.82 |  | Práce |  |  |  | POL1_
110 | 767649196R00 | Montáž doplňků dveří, krácení křídla | kus | 8 |  | 0 |  | 0 |  | 0 | 21 | 0 | 0 | 0 | 0 | 0 |  | RTS 19/ II | RTS 19/ II | 1.76 | 14.08 |  | Práce |  |  |  | POL1_
111 | 553491 | Dveře požární 1kříd.-30 min EI 30 DP1 80x197 cm fólie dub | kus | 1 |  | 0 |  | 0 |  | 0 | 21 | 0 | 0.071 | 0.07 | 0 | 0 |  | Vlastní | Indiv | 0 | 0 |  | Specifikace |  |  |  | POL3_
112 | 553492 | Dveře interiérové 80x197 cm fólie dub | kus | 2 |  | 0 |  | 0 |  | 0 | 21 | 0 | 0.071 | 0.14 | 0 | 0 |  | Vlastní | Indiv | 0 | 0 |  | Specifikace |  |  |  | POL3_
113 | 553493 | Dveře interiérové 60x197 cm fólie dub | kus | 3 |  | 0 |  | 0 |  | 0 | 21 | 0 | 0.071 | 0.21 | 0 | 0 |  | Vlastní | Indiv | 0 | 0 |  | Specifikace |  |  |  | POL3_
114 | 553494 | Dveře interiérové 130x197 cm fólie dub | kus | 1 |  | 0 |  | 0 |  | 0 | 21 | 0 | 0.071 | 0.07 | 0 | 0 |  | Vlastní | Indiv | 0 | 0 |  | Specifikace |  |  |  | POL3_
115 | 553495 | Kování interiérové klika klika nerez rozteč 75 vč montáže | kus | 4 |  | 0 |  | 0 |  | 0 | 21 | 0 | 0.071 | 0.28 | 0 | 0 |  | Vlastní | Indiv | 0 | 0 |  | Specifikace |  |  |  | POL3_
116 | 5534951 | Kování interiérové (WC-kování) klika klika nerez rozteč 75 vč montáže | kus | 2 |  | 0 |  | 0 |  | 0 | 21 | 0 | 0.071 | 0.14 | 0 | 0 |  | Vlastní | Indiv | 0 | 0 |  | Specifikace |  |  |  | POL3_
117 | 553496 | Kování bezpečnostní chrom klika koule + bezpečnostní FAB vč montáže | kus | 1 |  | 0 |  | 0 |  | 0 | 21 | 0 | 0.071 | 0.07 | 0 | 0 |  | Vlastní | Indiv | 0 | 0 |  | Specifikace |  |  |  | POL3_
118 | 998766101R00 | Přesun hmot pro truhlářské konstr., výšky do 6 m | t | 0.99443 |  | 0 |  | 0 |  | 0 | 21 | 0 | 0 | 0 | 0 | 0 |  | RTS 19/ II | RTS 19/ II | 2.255 | 2.24 |  | Přesun hmot |  |  |  | POL7_
Díl: | 767 | Konstrukce zámečnické |  |  |  | 0 |  | 0 |  | 0 |  | 0 |  | 0 |  | 0 |  |  |  |  | 0.6 | [5 empty] | DIL
119 | 767584811R00 | Demontáž doplňků podhledů-vzduchotech.mřížek | kus | 3 |  | 0 |  | 0 |  | 0 | 21 | 0 | 0 | 0 | 0.001 | 0 |  | RTS 19/ II | RTS 19/ II | 0.2 | 0.6 |  | Práce |  |  |  | POL1_
120 | 998767201R00 | Přesun hmot pro zámečnické konstr., výšky do 6 m | % |  |  | 0 |  | 0 |  | 0 | 21 | 0 | 0 | 0 | 0 | 0 |  | RTS 19/ II | RTS 19/ II | 0 | 0 |  | Přesun hmot |  |  |  | POL7_
Díl: | 771 | Podlahy z dlaždic a obklady |  |  |  | 0 |  | 0 |  | 0 |  | 0 |  | 0.15 |  | 0 |  |  |  |  | 47.41 | [5 empty] | DIL
121 | 771101210R00 | Penetrace podkladu pod dlažby | m2 | 32.655 |  | 0 |  | 0 |  | 0 | 21 | 0 | 0.00021 | 0.01 | 0 | 0 |  | RTS 19/ II | RTS 19/ II | 0.05 | 1.63 |  | Práce |  |  |  | POL1_
122 | 771475014RV1 | Obklad soklíků keram.rovných, tmel,výška 10 cm CARO FK flex (lepidlo), ASO-Fugenbunt (spára) | m | 36.8 |  | 0 |  | 0 |  | 0 | 21 | 0 | 0.0004 | 0.01 | 0 | 0 |  | RTS 19/ II | RTS 19/ II | 0.24 | 8.83 |  | Práce |  |  |  | POL1_
|  | 3,3+3,3+2+1,2+0,9+0,9+1,6+1,2+7+7+0,7+0,9+0,9+0,15+0,15+2+0,9+1,2+1,1+0,2+0,2 |  | 36.8 | [22 empty] | VV | 0
123 | 771575109RV1 | Montáž podlah keram.,hladké, tmel, 30x30 cm CARO FK flex (lepidlo), ASO-Fugenbunt (spára) | m2 | 32.655 |  | 0 |  | 0 |  | 0 | 21 | 0 | 0.00389 | 0.13 | 0 | 0 |  | RTS 19/ II | RTS 19/ II | 0.98 | 32 |  | Práce |  |  |  | POL1_
|  | kuchyň : 2*3,3 |  | 6.6 | [22 empty] | VV | 0
|  | spíž : 0,9*1,6 |  | 1.44 | [22 empty] | VV | 0
|  | WC : 0,9*1,3 |  | 1.17 | [22 empty] | VV | 0
|  | koupelna : 1,65*3,3 |  | 5.445 | [22 empty] | VV | 0
|  | chodby : 9*2 |  | 18 | [22 empty] | VV | 0
124 | 771577133RS5 | Lišta nerezová přechodová, stejná výška dlaždic včetně dodávky profilu 10x10 mm, dl. 2700 mm | m | 7.5 |  | 0 |  | 0 |  | 0 | 21 | 0 | 0.00024 | 0 | 0 | 0 |  | RTS 19/ II | RTS 19/ II | 0.15 | 1.13 |  | Práce |  |  |  | POL1_
|  | 0,8+1,3+0,6+0,6+0,6+0,8+1,1+0,8+0,9 |  | 7.5 | [22 empty] | VV | 0
125 | 771578011RT1 | Spára podlaha - stěna, silikonem Escosil (Schomburg) | m | 51.1 |  | 0 |  | 0 |  | 0 | 21 | 0 | 4e-05 | 0 | 0 | 0 |  | RTS 19/ II | RTS 19/ II | 0.07 | 3.58 |  | Práce |  |  |  | POL1_
|  | vč. dodávky a montáže silikonu. | [24 empty] | POP
|  | 36,8+1,3+1,3+0,9+0,9+3,3+3,3+1,65+1,65 |  | 51.1 | [22 empty] | VV | 0
126 | 77101 | Dlažba např taurus 30x30 dle výběru dodavatele | m2 | 30.848 |  | 0 |  | 0 |  | 0 | 21 | 0 | 0 | 0 | 0 | 0 |  | Vlastní | Indiv | 0 | 0 |  | Specifikace |  |  |  | POL3_
|  | chodba : 9*2 |  | 18 | [22 empty] | VV | 0
|  | kuchyň : 2*3,3 |  | 6.6 | [22 empty] | VV | 0
|  | spíž : 0,9*1,6 |  | 1.44 | [22 empty] | VV | 0
|  | prořez : 24,04*0,2 |  | 4.808 | [22 empty] | VV | 0
127 | 77102 | Dlažba k sérii koupelna, WC dle výběru dodavatele | m2 | 7.845 |  | 0 |  | 0 |  | 0 | 21 | 0 | 0 | 0 | 0 | 0 |  | Vlastní | Indiv | 0 | 0 |  | Specifikace |  |  |  | POL3_
|  | WC : 0,9*1,3 |  | 1.17 | [22 empty] | VV | 0
|  | koupelna : 1,65*3,3 |  | 5.445 | [22 empty] | VV | 0
|  | prořez : 6,15*0,2 |  | 1.23 | [22 empty] | VV | 0
128 | 998771101R00 | Přesun hmot pro podlahy z dlaždic, výšky do 6 m | t | 0.15245 |  | 0 |  | 0 |  | 0 | 21 | 0 | 0 | 0 | 0 | 0 |  | RTS 19/ II | RTS 19/ II | 1.598 | 0.24 |  | Přesun hmot |  |  |  | POL7_
Díl: | 775 | Podlahy vlysové a parketové |  |  |  | 0 |  | 0 |  | 0 |  | 0 |  | 0 |  | 0.03 |  |  |  |  | 17.67 | [5 empty] | DIL
129 | 775101101R00 | Vysávání podlah prům.vysavačem,podlahy vlys,parket | m2 | 33.9 |  | 0 |  | 0 |  | 0 | 21 | 0 | 0 | 0 | 0 | 0 |  | RTS 19/ II | RTS 19/ II | 0.02 | 0.68 |  | Práce |  |  |  | POL1_
|  | obývák : 5*3,9 |  | 19.5 | [22 empty] | VV | 0
|  | ložnice : 3,3*4 |  | 13.2 | [22 empty] | VV | 0
|  | u radiátorů : 2,4*0,25*2 |  | 1.2 | [22 empty] | VV | 0
130 | 775413010R00 | Montáž podlahové lišty ze dřeva, přibíjené | m | 30.3 |  | 0 |  | 0 |  | 0 | 21 | 0 | 0 | 0 | 0 | 0 |  | RTS 19/ II | RTS 19/ II | 0.15 | 4.55 |  | Práce |  |  |  | POL1_
|  | včetně spojovacích prostředků. | [24 empty] | POP
|  | obývák : 5+5+3,9+3,9-1,3 |  | 16.5 | [22 empty] | VV | 0
|  | ložnice : 3,3+3,3+4+4-0,8 |  | 13.8 | [22 empty] | VV | 0
131 | 775411810R00 | Demontáž lišt dřevěných, přibíjených | m | 30.3 |  | 0 |  | 0 |  | 0 | 21 | 0 | 0 | 0 | 0.001 | 0.03 |  | RTS 19/ II | RTS 19/ II | 0.03 | 0.91 |  | Práce |  |  |  | POL1_
|  | obývák : 5+5+3,9+3,9-1,3 |  | 16.5 | [22 empty] | VV | 0
|  | ložnice : 3,3+3,3+4+4-0,8 |  | 13.8 | [22 empty] | VV | 0
132 | 775591900R00 | Oprava podlah, broušení vlysů, parket trojnásobné | m2 | 33.9 |  | 0 |  | 0 |  | 0 | 21 | 0 | 1e-05 | 0 | 0 | 0 |  | RTS 19/ II | RTS 19/ II | 0.34 | 11.53 |  | Práce |  |  |  | POL1_
133 | 77501999 | Lakování parketových podlah trojnásobné podlahovým lakem požadované tvrdosti pro bytovou výstavbu | m2 | 33.9 |  | 0 |  | 0 |  | 0 | 21 | 0 | 0 | 0 | 0 | 0 |  | Vlastní | Indiv | 0 | 0 |  | Agregovaná položka |  |  |  | POL2_
134 | 77501 | Lišta dřev lakovaná k parketovým podlahám | m | 33 |  | 0 |  | 0 |  | 0 | 21 | 0 | 0 | 0 | 0 | 0 |  | Vlastní | Indiv | 0 | 0 |  | Specifikace |  |  |  | POL3_
135 | 998775201R00 | Přesun hmot pro podlahy vlysové, výšky do 6 m | % |  |  | 0 |  | 0 |  | 0 | 21 | 0 | 0 | 0 | 0 | 0 |  | RTS 19/ II | RTS 19/ II | 0 | 0 |  | Přesun hmot |  |  |  | POL7_
Díl: | 776 | Podlahy povlakové |  |  |  | 0 |  | 0 |  | 0 |  | 0 |  | 0 |  | 0.03 |  |  |  |  | 8.72 | [5 empty] | DIL
136 | 776401800RT1 | Demontáž soklíků nebo lišt, pryžových nebo z PVC odstranění a uložení na hromady | m | 35.7 |  | 0 |  | 0 |  | 0 | 21 | 0 | 0 | 0 | 8e-05 | 0 |  | RTS 19/ II | RTS 19/ II | 0.04 | 1.43 |  | Práce |  |  |  | POL1_
|  | předsíň : 2+2+2+2-0,9-0,8 |  | 6.3 | [22 empty] | VV | 0
|  | chodba : 7+7+2+2-0,8-0,6-0,6-0,8+0,2+0,2 |  | 15.6 | [22 empty] | VV | 0
|  | kuchyň : 2+2+3,3+3,3-0,6-0,6 |  | 9.4 | [22 empty] | VV | 0
|  | spíž : 1,6+1,6+0,9+0,9-0,6 |  | 4.4 | [22 empty] | VV | 0
137 | 776511820RT3 | Odstranění PVC a koberců lepených s podložkou z ploch do 10 m2 | m2 | 26.04 |  | 0 |  | 0 |  | 0 | 21 | 0 | 0 | 0 | 0.001 | 0.03 |  | RTS 19/ II | RTS 19/ II | 0.28 | 7.29 |  | Práce |  |  |  | POL1_
|  | předsíň : 2*2 |  | 4 | [22 empty] | VV | 0
|  | chodba : 7*2 |  | 14 | [22 empty] | VV | 0
|  | kuchyň : 3,3*2 |  | 6.6 | [22 empty] | VV | 0
|  | spíž : 1,6*0,9 |  | 1.44 | [22 empty] | VV | 0
Díl: | 781 | Obklady keramické |  |  |  | 0 |  | 0 |  | 0 |  | 0 |  | 0.12 |  | 0 |  |  |  |  | 36.07 | [5 empty] | DIL
138 | 781101210R00 | Penetrace podkladu pod obklady | m2 | 26.2 |  | 0 |  | 0 |  | 0 | 21 | 0 | 0.00021 | 0.01 | 0 | 0 |  | RTS 19/ II | RTS 19/ II | 0.05 | 1.31 |  | Práce |  |  |  | POL1_
|  | včetně dodávky materiálu. | [24 empty] | POP
139 | 781419707RT1 | Příplatek za spárovací vodotěsnou hmotu - podélně Zwaluw univerzální silikon | m | 22.25 |  | 0 |  | 0 |  | 0 | 21 | 0 | 3e-05 | 0 | 0 | 0 |  | RTS 19/ II | RTS 19/ II | 0 | 0 |  | Práce |  |  |  | POL1_
|  | 2+2+2+2+0,9+1,15+1,2+1,2+2+2+2+2+0,9+0,9 |  | 22.25 | [22 empty] | VV | 0
140 | 781475120RV1 | Obklad vnitřní stěn keramický, do tmele, 30x60 cm CARO FK flex (lepidlo), ASO-Fugenbunt (spára) | m2 | 26.2 |  | 0 |  | 0 |  | 0 | 21 | 0 | 0.00419 | 0.11 | 0 | 0 |  | RTS 19/ II | RTS 19/ II | 1.29 | 33.8 |  | Práce |  |  |  | POL1_
|  | WC : (1,3+1,3+0,9+0,3)*2 |  | 7.6 | [22 empty] | VV | 0
|  | koupelna : (1,65+1,05+3,3+3,3)*2 |  | 18.6 | [22 empty] | VV | 0
141 | 781497131RS2 | Lišta nerezová ukončovacích k obkladům profil RIA, pro tloušťku obkladu 10 mm | m | 6.45 |  | 0 |  | 0 |  | 0 | 21 | 0 | 0.00043 | 0 | 0 | 0 |  | RTS 19/ II | RTS 19/ II | 0.12 | 0.77 |  | Práce |  |  |  | POL1_
|  | 0,9+1,15+1,2+1,2+2 |  | 6.45 | [22 empty] | VV | 0
142 | 78101 | Obklad keram např RAKO | m2 | 30 |  | 0 |  | 0 |  | 0 | 21 | 0 | 0 | 0 | 0 | 0 |  | Vlastní | Indiv | 0 | 0 |  | Specifikace |  |  |  | POL3_
143 | 998781101R00 | Přesun hmot pro obklady keramické, výšky do 6 m | t | 0.11872 |  | 0 |  | 0 |  | 0 | 21 | 0 | 0 | 0 | 0 | 0 |  | RTS 19/ II | RTS 19/ II | 1.598 | 0.19 |  | Přesun hmot |  |  |  | POL7_
Díl: | 783 | Nátěry |  |  |  | 0 |  | 0 |  | 0 |  | 0 |  | 0.01 |  | 0 |  |  |  |  | 25.21 | [5 empty] | DIL
144 | 632411901R00 | Nátěr nesavých podkladů Superkontakt Cemix | m2 | 29.44 |  | 0 |  | 0 |  | 0 | 21 | 0 | 0.0003 | 0.01 | 0 | 0 |  | RTS 19/ II | RTS 19/ II | 0.09 | 2.65 |  | Práce |  |  |  | POL1_
|  | nátěr na emailové sokly kotvící pro natažení stěn tmelem a arm.tkaninou : | [24 empty] | VV | 0
|  | chodba : (7+7+2+2-0,8-0,6-0,6-0,8-1,3-1,1+0,2+0,2)*1,6 |  | 21.12 | [22 empty] | VV | 0
|  | předsíň : (2+2+2+2-0,9-0,8-1,1)*1,6 |  | 8.32 | [22 empty] | VV | 0
145 | 783201811R00 | Odstranění nátěrů z kovových konstrukcí oškrábáním | m2 | 13.375 |  | 0 |  | 0 |  | 0 | 21 | 0 | 1e-05 | 0 | 0 | 0 |  | RTS 19/ II | RTS 19/ II | 0.07 | 0.94 |  | Práce |  |  |  | POL1_
|  | zárubně : (1,3+2+2)*0,25 |  | 1.325 | [22 empty] | VV | 0
|  | (0,8+2+2)*0,25*3 |  | 3.6 | [22 empty] | VV | 0
|  | (0,6+2+2)*0,25*3 |  | 3.45 | [22 empty] | VV | 0
|  | potrubí : 50*0,1 |  | 5 | [22 empty] | VV | 0
146 | 783222100R00 | Nátěr syntetický kovových konstrukcí dvojnásobný | m2 | 8.37 |  | 0 |  | 0 |  | 0 | 21 | 0 | 0.00024 | 0 | 0 | 0 |  | RTS 19/ II | RTS 19/ II | 0.287 | 2.4 |  | Práce |  |  |  | POL1_
|  | včetně pomocného lešení. | [24 empty] | POP
147 | 783424240R00 | Nátěr syntet. potrubí do DN 50 mm Z+1x +1x email | m | 50 |  | 0 |  | 0 |  | 0 | 21 | 0 | 7e-05 | 0 | 0 | 0 |  | RTS 19/ II | RTS 19/ II | 0.09 | 4.5 |  | Práce |  |  |  | POL1_
|  | potrubí k radiátorům : 50 |  | 50 | [22 empty] | VV | 0
148 | 783802822R00 | Odstranění nátěrů z omítek stěn, opálením | m2 | 29.44 |  | 0 |  | 0 |  | 0 | 21 | 0 | 0.00011 | 0 | 0 | 0 |  | RTS 19/ II | RTS 19/ II | 0.5 | 14.72 |  | Práce |  |  |  | POL1_
|  | chodba : (7+7+2+2-0,8-0,6-0,6-0,8-1,3-1,1+0,2+0,2)*1,6 |  | 21.12 | [22 empty] | VV | 0
|  | předsíň : (2+2+2+2-0,9-0,8-1,1)*1,6 |  | 8.32 | [22 empty] | VV | 0
Díl: | 784 | Malby |  |  |  | 0 |  | 0 |  | 0 |  | 0 |  | 0.05 |  | 0 |  |  |  |  | 37.97 | [5 empty] | DIL
149 | 784403801R00 | Odstranění maleb omytím v místnosti H do 3,8 m | m2 | 225.85 |  | 0 |  | 0 |  | 0 | 21 | 0 | 0 | 0 | 0 | 0 |  | RTS 19/ II | RTS 19/ II | 0.04 | 9.03 |  | Práce |  |  |  | POL1_
|  | obývák : (5+5+3,9+3,9)*2,75 |  | 48.95 | [22 empty] | VV | 0
|  | -(1,3*2)-(1,5*2,4) |  | -6.2 | [22 empty] | VV | 0
|  | obývák strop : 5*3,9 |  | 19.5 | [22 empty] | VV | 0
|  | obývák špalety : (1,5+1,5+2,4)*0,2 |  | 1.08 | [22 empty] | VV | 0
|  | chodba : (2+2+7+7)-2,75 |  | 15.25 | [22 empty] | VV | 0
|  | -(1,3*2)-(0,8*2*2)-(0,6*2*2)-(1,1*2) |  | -10.4 | [22 empty] | VV | 0
|  | chodba strop : 7*2 |  | 14 | [22 empty] | VV | 0
|  | předsíň : (2+2+2+2)*2,75 |  | 22 | [22 empty] | VV | 0
|  | -(1,1*2)-(0,9*2)-(0,8*2) |  | -5.6 | [22 empty] | VV | 0
|  | předsíň strop : 2*2 |  | 4 | [22 empty] | VV | 0
|  | předsíň špalety : (2+2+0,9)*0,2 |  | 0.98 | [22 empty] | VV | 0
|  | (1,1+2+2)*0,15 |  | 0.765 | [22 empty] | VV | 0
|  | kuchyň : (2+2+3,3+3,3)*2,75 |  | 29.15 | [22 empty] | VV | 0
|  | -(0,8*2)-(0,6*2)-(1,2*1,5) |  | -4.6 | [22 empty] | VV | 0
|  | kuchyň strop : 3,3*2 |  | 6.6 | [22 empty] | VV | 0
|  | kuchyň špalety : (1,2+1,2+1,5)*0,2 |  | 0.78 | [22 empty] | VV | 0
|  | spíž : (1,6+1,6+0,9+0,9)*2,75 |  | 13.75 | [22 empty] | VV | 0
|  | -(0,9*1,5)-(0,6*2) |  | -2.55 | [22 empty] | VV | 0
|  | spíž strop : 0,9*1,6 |  | 1.44 | [22 empty] | VV | 0
|  | spíž špalety : (0,9+1,5+1,5)*0,2 |  | 0.78 | [22 empty] | VV | 0
|  | WC : (1,3+1,3+0,9+0,9)*1,45 |  | 6.38 | [22 empty] | VV | 0
|  | -(0,6*0,55) |  | -0.33 | [22 empty] | VV | 0
|  | WC strop : 1,3*0,9 |  | 1.17 | [22 empty] | VV | 0
|  | koupelna : (1,65+1,65+3,3+3,3)*1,45 |  | 14.355 | [22 empty] | VV | 0
|  | -(0,6*0,55)-(1,15*0,5) |  | -0.905 | [22 empty] | VV | 0
|  | koupelna strop : 1,65*3,3 |  | 5.445 | [22 empty] | VV | 0
|  | koopelna špalety : (1,15+1,5+1,5)*0,2 |  | 0.83 | [22 empty] | VV | 0
|  | ložnice : (4+4+3,3+3,3)*2,75 |  | 40.15 | [22 empty] | VV | 0
|  | -(0,8*2)-(1,5*2,4) |  | -5.2 | [22 empty] | VV | 0
|  | ložnice strop : 4*3,3 |  | 13.2 | [22 empty] | VV | 0
|  | ložnice špalety : (1,5+1,5+2,4)*0,2 |  | 1.08 | [22 empty] | VV | 0
150 | 784191201R00 | Penetrace podkladu hloubková Primalex 1x | m2 | 219.415 |  | 0 |  | 0 |  | 0 | 21 | 0 | 7e-05 | 0.02 | 0 | 0 |  | RTS 19/ II | RTS 19/ II | 0.03 | 6.58 |  | Práce |  |  |  | POL1_
|  | 34,14+148,735+5,33+31,21 |  | 219.415 | [22 empty] | VV | 0
151 | 784195212R00 | Malba Primalex Plus, bílá, bez penetrace, 2 x | m2 | 219.415 |  | 0 |  | 0 |  | 0 | 21 | 0 | 0.00015 | 0.03 | 0 | 0 |  | RTS 19/ II | RTS 19/ II | 0.10191 | 22.36 |  | Práce |  |  |  | POL1_
Díl: | M209 | Montáže elektro |  |  |  | 0 |  | 0 |  | 0 |  | 0 |  | 0 |  | 0 |  |  |  |  | 0 | [5 empty] | DIL
152 | 20901 | Koordinace řemesel | kpl | 1 |  | 0 |  | 0 |  | 0 | 21 | 0 | 0 | 0 | 0 | 0 |  | Vlastní | Indiv | 0 | 0 |  | Práce |  |  |  | POL1_
153 | 20902 | Revize a revizní správa | kpl | 1 |  | 0 |  | 0 |  | 0 | 21 | 0 | 0 | 0 | 0 | 0 |  | Vlastní | Indiv | 0 | 0 |  | Práce |  |  |  | POL1_
154 | 20903 | Odvoz stavební suti a recyklace odpadu | t | 0.5 |  | 0 |  | 0 |  | 0 | 21 | 0 | 0 | 0 | 0 | 0 |  | Vlastní | Indiv | 0 | 0 |  | Práce |  |  |  | POL1_
155 | 20905 | Montáž elektro nová + dem staré elektroinstalace - HZS | hod | 140 |  | 0 |  | 0 |  | 0 | 21 | 0 | 0 | 0 | 0 | 0 |  | Vlastní | Indiv | 0 | 0 |  | Práce |  |  |  | POL1_
|  | Rozpočet pro elektro byl proveden orientačně bez PD : 140 |  | 140 | [22 empty] | VV | 0
|  | po provedení odbornou firmou a po konzultaci se školníkem bude provedeno : | [24 empty] | VV | 0
|  | vyúčtování skutečného stavu : | [24 empty] | VV | 0
156 | 20906 | Osazení rozvaděčů, sekání, vyzdění, vypěnění PU pěnou, začištění spár | hod | 2 |  | 0 |  | 0 |  | 0 | 21 | 0 | 0 | 0 | 0 | 0 |  | Vlastní | Indiv | 0 | 0 |  | Práce |  |  |  | POL1_1
157 | 20907 | Drážkování (frézování) pro uložení kabelů a vodičů | hod | 24 |  | 0 |  | 0 |  | 0 | 21 | 0 | 0 | 0 | 0 | 0 |  | Vlastní | Indiv | 0 | 0 |  | Práce |  |  |  | POL1_
Díl: | M213 | Materiál elektro |  |  |  | 0 |  | 0 |  | 0 |  | 0 |  | 0 |  | 0 |  |  |  |  | 0 | [5 empty] | DIL
158 | 21301 | Materiál pro přepojení elektro po bouracích pracech - podružný materiál | kpl | 1 |  | 0 |  | 0 |  | 0 | 21 | 0 | 0 | 0 | 0 | 0 |  | Vlastní | Indiv | 0 | 0 |  | R-položka |  |  |  | POL12_0
159 | 23102 | Rozvaděč VU48NE IP30 pod omítku | kus | 1 |  | 0 |  | 0 |  | 0 | 21 | 0 | 0 | 0 | 0 | 0 |  | Vlastní | Indiv | 0 | 0 |  | R-položka |  |  |  | POL12_0
160 | 23103 | CYKY - J 3x1,5 | m | 300 |  | 0 |  | 0 |  | 0 | 21 | 0 | 0 | 0 | 0 | 0 |  | Vlastní | Indiv | 0 | 0 |  | R-položka |  |  |  | POL12_0
161 | 23104 | CYKY - J 3x2,5 | m | 300 |  | 0 |  | 0 |  | 0 | 21 | 0 | 0 | 0 | 0 | 0 |  | Vlastní | Indiv | 0 | 0 |  | R-položka |  |  |  | POL12_0
162 | 23105 | CYKY - J 5x1,5 | m | 50 |  | 0 |  | 0 |  | 0 | 21 | 0 | 0 | 0 | 0 | 0 |  | Vlastní | Indiv | 0 | 0 |  | R-položka |  |  |  | POL12_0
163 | 23106 | CYKY - J 5x2,5 | m | 20 |  | 0 |  | 0 |  | 0 | 21 | 0 | 0 | 0 | 0 | 0 |  | Vlastní | Indiv | 0 | 0 |  | R-položka |  |  |  | POL12_0
164 | 23107 | CYKY - J 7x1,5 | m | 10 |  | 0 |  | 0 |  | 0 | 21 | 0 | 0 | 0 | 0 | 0 |  | Vlastní | Indiv | 0 | 0 |  | R-položka |  |  |  | POL12_0
165 | 231071 | CYKY - J 3x6 | m | 10 |  | 0 |  | 0 |  | 0 | 21 | 0 | 0 | 0 | 0 | 0 |  | Vlastní | Indiv | 0 | 0 |  | R-položka |  |  |  | POL12_0
166 | 231072 | SYKFY 5x2x0,5 | m | 20 |  | 0 |  | 0 |  | 0 | 21 | 0 | 0 | 0 | 0 | 0 |  | Vlastní | Indiv | 0 | 0 |  | R-položka |  |  |  | POL12_0
167 | 231073 | CYKY - J 5x6 | m | 10 |  | 0 |  | 0 |  | 0 | 21 | 0 | 0 | 0 | 0 | 0 |  | Vlastní | Indiv | 0 | 0 |  | R-položka |  |  |  | POL12_0
168 | 231074 | SYKFY 2x2x0,5 | m | 20 |  | 0 |  | 0 |  | 0 | 21 | 0 | 0 | 0 | 0 | 0 |  | Vlastní | Indiv | 0 | 0 |  | R-položka |  |  |  | POL12_0
169 | 231075 | Koaxial CB 100F | m | 50 |  | 0 |  | 0 |  | 0 | 21 | 0 | 0 | 0 | 0 | 0 |  | Vlastní | Indiv | 0 | 0 |  | R-položka |  |  |  | POL12_0
170 | 23108 | Krabice KP 67/3-KA | kus | 2 |  | 0 |  | 0 |  | 0 | 21 | 0 | 0 | 0 | 0 | 0 |  | Vlastní | Indiv | 0 | 0 |  | R-položka |  |  |  | POL12_0
171 | 23109 | Krabice KU 68-1901 KA | kus | 50 |  | 0 |  | 0 |  | 0 | 21 | 0 | 0 | 0 | 0 | 0 |  | Vlastní | Indiv | 0 | 0 |  | R-položka |  |  |  | POL12_0
172 | 231091 | Krabice KPR 68-KA hliboká | kus | 2 |  | 0 |  | 0 |  | 0 | 21 | 0 | 0 | 0 | 0 | 0 |  | Vlastní | Indiv | 0 | 0 |  | R-položka |  |  |  | POL12_0
173 | 231094 | Krabice prázdná K12 IP54 5002 85x85x40 | kus | 2 |  | 0 |  | 0 |  | 0 | 21 | 0 | 0 | 0 | 0 | 0 |  | Vlastní | Indiv | 0 | 0 |  | R-položka |  |  |  | POL12_0
174 | 231095 | Víčko V 68-HA | kus | 10 |  | 0 |  | 0 |  | 0 | 21 | 0 | 0 | 0 | 0 | 0 |  | Vlastní | Indiv | 0 | 0 |  | R-položka |  |  |  | POL12_0
175 | 231096 | Krabice KU 68-1901 KA | kus | 2 |  | 0 |  | 0 |  | 0 | 21 | 0 | 0 | 0 | 0 | 0 |  | Vlastní | Indiv | 0 | 0 |  | R-položka |  |  |  | POL12_0
176 | 23111 | Vodič zelenožlutýH07V-K 16 | m | 15 |  | 0 |  | 0 |  | 0 | 21 | 0 | 0 | 0 | 0 | 0 |  | Vlastní | Indiv | 0 | 0 |  | R-položka |  |  |  | POL12_0
177 | 23112 | Vodič zelenožlutýH07V-K 6 | m | 15 |  | 0 |  | 0 |  | 0 | 21 | 0 | 0 | 0 | 0 | 0 |  | Vlastní | Indiv | 0 | 0 |  | R-položka |  |  |  | POL12_0
178 | 23113 | Trubka KORUFLEX DN40 | m | 5 |  | 0 |  | 0 |  | 0 | 21 | 0 | 0 | 0 | 0 | 0 |  | Vlastní | Indiv | 0 | 0 |  | R-položka |  |  |  | POL12_0
179 | 23114 | Trubka ohebná 2313/LPE-2 H100 125N bílá | m | 50 |  | 0 |  | 0 |  | 0 | 21 | 0 | 0 | 0 | 0 | 0 |  | Vlastní | Indiv | 0 | 0 |  | R-položka |  |  |  | POL12_0
180 | 23115 | Flexo 3x1/5m H05RR-F pryžový | kus | 5 |  | 0 |  | 0 |  | 0 | 21 | 0 | 0 | 0 | 0 | 0 |  | Vlastní | Indiv | 0 | 0 |  | R-položka |  |  |  | POL12_0
181 | 23116 | Trubka ohebná 1216E-L50D super monoflex s drátem | m | 5 |  | 0 |  | 0 |  | 0 | 21 | 0 | 0 | 0 | 0 | 0 |  | Vlastní | Indiv | 0 | 0 |  | R-položka |  |  |  | POL12_0
182 | 231161 | Trubka ohebná 2329/LPE-2-H50 | m | 5 |  | 0 |  | 0 |  | 0 | 21 | 0 | 0 | 0 | 0 | 0 |  | Vlastní | Indiv | 0 | 0 |  | R-položka |  |  |  | POL12_0
183 | 231161 | Trubka ohebná 2316/LPE-2-H100 125N Bílá | m | 5 |  | 0 |  | 0 |  | 0 | 21 | 0 | 0 | 0 | 0 | 0 |  | Vlastní | Indiv | 0 | 0 |  | R-položka |  |  |  | POL12_0
184 | 23117 | Kryt regulátoru 3294U - A00130 Tango Bílá | kus | 2 |  | 0 |  | 0 |  | 0 | 21 | 0 | 0 | 0 | 0 | 0 |  | Vlastní | Indiv | 0 | 0 |  | R-položka |  |  |  | POL12_0
185 | 23117 | Přístroj regulátoru otáček 3294U - A00130 | kus | 2 |  | 0 |  | 0 |  | 0 | 21 | 0 | 0 | 0 | 0 | 0 |  | Vlastní | Indiv | 0 | 0 |  | R-položka |  |  |  | POL12_0
186 | 23118 | Zásuvka Tango Bílá 5519A-A02357 B | kus | 20 |  | 0 |  | 0 |  | 0 | 21 | 0 | 0 | 0 | 0 | 0 |  | Vlastní | Indiv | 0 | 0 |  | R-položka |  |  |  | POL12_0
187 | 231190 | Zásuvka dvoj 5513A-C02357B pootoč Tango Bílá | kus | 10 |  | 0 |  | 0 |  | 0 | 21 | 0 | 0 | 0 | 0 | 0 |  | Vlastní | Indiv | 0 | 0 |  | R-položka |  |  |  | POL12_0
188 | 231191 | Zásuvka 5519A-A02357 B clonky Tango BíláB pootoč Tango Bílá | kus | 2 |  | 0 |  | 0 |  | 0 | 21 | 0 | 0 | 0 | 0 | 0 |  | Vlastní | Indiv | 0 | 0 |  | R-položka |  |  |  | POL12_0
189 | 231192 | Přístroj spínače č.1 3559-A01345 bezšroub | kus | 10 |  | 0 |  | 0 |  | 0 | 21 | 0 | 0 | 0 | 0 | 0 |  | Vlastní | Indiv | 0 | 0 |  | R-položka |  |  |  | POL12_0
190 | 231193 | Přístroj spínače č.1 3559-A05345 bezšroub | kus | 2 |  | 0 |  | 0 |  | 0 | 21 | 0 | 0 | 0 | 0 | 0 |  | Vlastní | Indiv | 0 | 0 |  | R-položka |  |  |  | POL12_0
191 | 2311931 | Přístroj spínače č.5 3559-A05345 bezšroub | kus | 2 |  | 0 |  | 0 |  | 0 | 21 | 0 | 0 | 0 | 0 | 0 |  | Vlastní | Indiv | 0 | 0 |  | R-položka |  |  |  | POL12_0
192 | 2311932 | Spínač zárubňový pro potrubní ventilátor | kus | 2 |  | 0 |  | 0 |  | 0 | 21 | 0 | 0 | 0 | 0 | 0 |  | Vlastní | Indiv | 0 | 0 |  | R-položka |  |  |  | POL12_0
193 | 231194 | Rámeček 3901A-B10 B Tango Bílá | kus | 26 |  | 0 |  | 0 |  | 0 | 21 | 0 | 0 | 0 | 0 | 0 |  | Vlastní | Indiv | 0 | 0 |  | R-položka |  |  |  | POL12_0
194 | 231194 | Rámeček dvojnásobný 3901A-B20 B Tango Bílá | kus | 3 |  | 0 |  | 0 |  | 0 | 21 | 0 | 0 | 0 | 0 | 0 |  | Vlastní | Indiv | 0 | 0 |  | R-položka |  |  |  | POL12_0
195 | 231195 | Rámeček trojnásobný 3901A-B30 B Tango Bílá | kus | 1 |  | 0 |  | 0 |  | 0 | 21 | 0 | 0 | 0 | 0 | 0 |  | Vlastní | Indiv | 0 | 0 |  | R-položka |  |  |  | POL12_0
196 | 231196 | Kryt 3558A-A651B Tango Bílá | kus | 32 |  | 0 |  | 0 |  | 0 | 21 | 0 | 0 | 0 | 0 | 0 |  | Vlastní | Indiv | 0 | 0 |  | R-položka |  |  |  | POL12_0
197 | 231197 | Kryt Kryt dělený 3558A-A652B Tango Bílá | kus | 2 |  | 0 |  | 0 |  | 0 | 21 | 0 | 0 | 0 | 0 | 0 |  | Vlastní | Indiv | 0 | 0 |  | R-položka |  |  |  | POL12_0
198 | 23125 | podružný materiál - sádra, eskapásky, izolační pásky..... | kpl | 1 |  | 0 |  | 0 |  | 0 | 21 | 0 | 0 | 0 | 0 | 0 |  | Vlastní | Indiv | 0 | 0 |  | Specifikace |  |  |  | POL3_1
199 | 231251 | Svorka krabicová flexi 3x0,08-2,5(4)mm2 221-413 | kus | 20 |  | 0 |  | 0 |  | 0 | 21 | 0 | 0 | 0 | 0 | 0 |  | Vlastní | Indiv | 0 | 0 |  | Specifikace |  |  |  | POL3_1
200 | 23126 | Svítodlo vestavné LED90 VEGA-S Matt crome 18W | kus | 22 |  | 0 |  | 0 |  | 0 | 21 | 0 | 0 | 0 | 0 | 0 |  | Vlastní | Indiv | 0 | 0 |  | Specifikace |  |  |  | POL3_1
201 | 23127 | Svítodlo stropní čočka průmer cca 400-500mm 230V | kus | 5 |  | 0 |  | 0 |  | 0 | 21 | 0 | 0 | 0 | 0 | 0 |  | Vlastní | Indiv | 0 | 0 |  | Specifikace |  |  |  | POL3_1
202 | 231271 | Svítidlo pod linku led dl.60mm 230V | kus | 1 |  | 0 |  | 0 |  | 0 | 21 | 0 | 0 | 0 | 0 | 0 |  | Vlastní | Indiv | 0 | 0 |  | Specifikace |  |  |  | POL3_1
203 | 23128 | Ventilátor do podhledu pro koupelnu a WC D100 | kus | 2 |  | 0 |  | 0 |  | 0 | 21 | 0 | 0 | 0 | 0 | 0 |  | Vlastní | Indiv | 0 | 0 |  | Specifikace |  |  |  | POL3_1
Díl: | D96 | Přesuny suti a vybouraných hmot |  |  |  | 0 |  | 0 |  | 0 |  | 0 |  | 0 |  | 0 |  |  |  |  | 18.34 | [5 empty] | DIL
204 | 979087112R00 | Nakládání suti na dopravní prostředky | t | 8.1291 |  | 0 |  | 0 |  | 0 | 21 | 0 | 0 | 0 | 0 | 0 |  | RTS 19/ II | RTS 19/ II | 0.16 | 1.3 |  | Přesun suti |  |  |  | POL8_
205 | 979082111R00 | Vnitrostaveništní doprava suti do 10 m | t | 8.1291 |  | 0 |  | 0 |  | 0 | 21 | 0 | 0 | 0 | 0 | 0 |  | RTS 19/ II | RTS 19/ II | 0.942 | 7.66 |  | Přesun suti |  |  |  | POL8_
206 | 979083117R00 | Vodorovné přemístění suti na skládku do 6000 m | t | 8.1291 |  | 0 |  | 0 |  | 0 | 21 | 0 | 0 | 0 | 0 | 0 |  | RTS 19/ II | RTS 19/ II | 0.042 | 0.34 |  | Přesun suti |  |  |  | POL8_
207 | 979083191R00 | Příplatek za dalších započatých 1000 m nad 6000 m | t | 32.5162 |  | 0 |  | 0 |  | 0 | 21 | 0 | 0 | 0 | 0 | 0 |  | RTS 19/ II | RTS 19/ II | 0 | 0 |  | Přesun suti |  |  |  | POL8_
208 | 979087311R00 | Vodorovné přemístění suti nošením do 10 m | t | 8.1291 |  | 0 |  | 0 |  | 0 | 21 | 0 | 0 | 0 | 0 | 0 |  | RTS 19/ II | RTS 19/ II | 0.752 | 6.11 |  | Přesun suti |  |  |  | POL8_
|  | S naložením suti nebo vybouraných hmot do dopravního prostředku a na jejich vyložením, popřípadě přeložením na normální dopravní prostředek. | [24 empty] | POP |  | S naložením suti nebo vybouraných hmot do dopravního prostředku a na jejich vyložením, popřípadě přeložením na normální dopravní prostředek.
209 | 979087391R00 | Příplatek za nošení suti každých dalších 10 m | t | 8.1291 |  | 0 |  | 0 |  | 0 | 21 | 0 | 0 | 0 | 0 | 0 |  | RTS 19/ II | RTS 19/ II | 0.36 | 2.93 |  | Přesun suti |  |  |  | POL8_
210 | 979990001T00 | Poplatek za skládku stavební suti a ostatního odpadu, PVC,dřevo,sklo suť vč příměsí | t | 8.1291 |  | 0 |  | 0 |  | 0 | 21 | 0 | 0 | 0 | 0 | 0 |  | Vlastní | Indiv | 0 | 0 |  | Přesun suti |  |  |  | POL8_
Díl: | VN | Vedlejší náklady |  |  |  | 0 |  | 0 |  | 0 |  | 0 |  | 0 |  | 0 |  |  |  |  | 0 | [5 empty] | DIL
211 | 005121010R | Vybudování zařízení staveniště | Soubor | 1 |  | 0 |  | 0 |  | 0 | 21 | 0 | 0 | 0 | 0 | 0 |  | RTS 19/ II | Indiv | 0 | 0 |  | VRN |  |  |  | POL99_8
|  | Náklady spojené se zřízením přípojek energií k objektům zařízení staveniště, vybudování případných měřících odběrných míst a zřízení, případná příprava území pro objekty zařízení staveniště a vlastní vybudování objektů zařízení staveniště. | [24 empty] | POP |  | Náklady spojené se zřízením přípojek energií k objektům zařízení staveniště, vybudování případných měřících odběrných míst a zřízení, případná příprava území pro objekty zařízení staveniště a vlastní vybudování objektů zařízení staveniště.
212 | 005121020R | Provoz zařízení staveniště | Soubor | 1 |  | 0 |  | 0 |  | 0 | 21 | 0 | 0 | 0 | 0 | 0 |  | RTS 19/ II | Indiv | 0 | 0 |  | VRN |  |  |  | POL99_8
|  | Náklady na vybavení objektů zařízení staveniště, ostraha staveniště, náklady na energie spotřebované dodavatelem v rámci provozu zařízení staveniště, náklady na potřebný úklid v prostorách zařízení staveniště, náklady na nutnou údržbu a opravy na objektech zařízení staveniště a na přípojkách energií. | [24 empty] | POP |  | Náklady na vybavení objektů zařízení staveniště, ostraha staveniště, náklady na energie spotřebované dodavatelem v rámci provozu zařízení staveniště, náklady na potřebný úklid v prostorách zařízení staveniště, náklady na nutnou údržbu a opravy na objektech zařízení staveniště a na přípojkách energií.
213 | 005121030R | Odstranění zařízení staveniště | Soubor | 1 |  | 0 |  | 0 |  | 0 | 21 | 0 | 0 | 0 | 0 | 0 |  | RTS 19/ II | Indiv | 0 | 0 |  | VRN |  |  |  | POL99_8
|  | Odstranění objektů zařízení staveniště včetně přípojek energií a jejich odvoz. Položka zahrnuje i náklady na úpravu povrchů po odstranění zařízení staveniště a úklid ploch, na kterých bylo zařízení staveniště provozováno. | [24 empty] | POP |  | Odstranění objektů zařízení staveniště včetně přípojek energií a jejich odvoz. Položka zahrnuje i náklady na úpravu povrchů po odstranění zařízení staveniště a úklid ploch, na kterých bylo zařízení staveniště provozováno.
Díl: | ON | Ostatní náklady |  |  |  | 0 |  | 0 |  | 0 |  | 0 |  | 0 |  | 0 |  |  |  |  | 0 | [5 empty] | DIL
214 | 005231010R | Revize | Soubor | 1 |  | 0 |  | 0 |  | 0 | 21 | 0 | 0 | 0 | 0 | 0 |  | RTS 19/ II | Indiv | 0 | 0 |  | VRN |  |  |  | POL99_8
|  | náklady spojené s provedením všech technickými normami předepsaných zkoušek a revizí stavebních konstrukcí nebo stavebních prací. | [24 empty] | POP |  | náklady spojené s provedením všech technickými normami předepsaných zkoušek a revizí stavebních konstrukcí nebo stavebních prací.
[25 empty] | 15 | 21 | DPH
| Celkem |  |  |  |  | 0 | [18 empty] | 0 | 0 | SUM
Poznámky uchazeče k zadání
POPUZIV
END
Note on S6: Jedná se o informaci, zda se jedná o položku, která je do rozpočtu zadána z cenové soustavy RTS, nebo vlastní.
Note on T6: Jedná se o název CÚ, která je zadána u položky rozpočtu