## Rekapitulace stavby
Export Komplet | [27 empty] | 2.0 | ZAMOK |  |  |  |  | False | False | {893300f1-a4ba-4a26-9fec-98cd67fb1157}
[33 empty] | 0,01 | 21
[33 empty] | 0,01 | 15
|  | REKAPITULACE STAVBY | [17 empty] | v --- níže se nacházejí doplnkové a pomocné údaje k sestavám --- v | [11 empty] | Návod na vyplnění | 0,001
|  | Kód: |  |  |  |  | 2017-43 | [24 empty] | Měnit lze pouze buňky se žlutým podbarvením! 1) na prvním listu Rekapitulace stavby vyplňte v sestavě a) Souhrnný list - údaje o Uchazeči (přenesou se do ostatních sestav i v jiných listech) b) Rekapitulace objektů - potřebné Ostatní náklady 2) na vybraných listech vyplňte v sestavě a) Krycí list - údaje o Uchazeči, pokud se liší od údajů o Uchazeči na Souhrnném listu (údaje se přenesou do ostatních sestav v daném listu) b) Rekapitulace rozpočtu - potřebné Ostatní náklady c) Celkové náklady za stavbu - ceny u položek - množství, pokud má žluté podbarvení - a v případě potřeby poznámku (ta je ve skrytém sloupci) | 0,01
|  | Stavba: |  |  |  |  | Odstranění bariér z vybraných škol Sokolov | [25 empty] | 0,01
|  | KSO: | [13 empty] | CC-CZ: | [16 empty] | 0,01
|  | Místo: |  |  |  |  | Sokolov | [8 empty] | Datum: |  | 22. 6. 2017 | [14 empty] | 0,01
0,01
|  | Zadavatel: | [13 empty] | IČ: | [16 empty] | 0,01
|  |  | Město Sokolov, Rokycanova 1929, Sokolov | [12 empty] | DIČ: | [16 empty] | 0,01
0,01
|  | Uchazeč: | [13 empty] | IČ: |  | Vyplň údaj | [14 empty] | 0,01
|  |  | Vyplň údaj | [12 empty] | DIČ: |  | Vyplň údaj | [14 empty] | 0,01
False
|  | Projektant: | [13 empty] | IČ: | [16 empty] | False
|  |  | Petr Holan, Lidická 450/35, Karlovy Vary | [12 empty] | DIČ: | [16 empty] | True
0,01
|  | Zpracovatel: | [13 empty] | IČ: | [16 empty] | 0,01
|  |  | ing. C. Janoušová | [12 empty] | DIČ: | [16 empty] | True
Poznámka:
Soupis prací je sestaven za využití položek Cenové soustavy ÚRS. Cenové a technické podmínky položek Cenové soustavy ÚRS, které nejsou uvedeny v soupisu prací (tzv. úvodní části katalogů) jsou neomezeně dálkově k dispozici na www.cs-urs.cz . Položky soupisu prací, které nemají ve sloupci "Cenová soustava" uveden žádný údaj (nebo R-položka), nepocházá z Cenové soustavy ÚRS. Jména výrobců a obchodní názvy u položek jsou pouze informativní, uvedené jako reference technických parametrů, vzájemné kompatibility zařízení a dostupnosti odborného servisu. Lze použít výrobky ekvivalentních vlastností jiných výrobců. Nedílnou součástí Rozpočtu a Výkazu výměr je projektová dokumentace. Nabídkové ceny mohou být vytvářeny dle Výkazu výměr pouze s projektem a jeho Výkazem výměr.
|  | Cena bez DPH | [13 empty] | 0
[8 empty] | Sazba daně |  |  | Základ daně |  |  |  |  | Výše daně
|  | DPH |  | základní |  |  |  | 21% |  |  | 0 |  |  |  |  | 0
|  |  |  | snížená |  |  |  | 15% |  |  | 0 |  |  |  |  | 0
|  |  |  | zákl. přenesená |  |  |  | 21% |  |  | 0 |  |  |  |  | 0
|  |  |  | sníž. přenesená |  |  |  | 15% |  |  | 0 |  |  |  |  | 0
|  |  |  | nulová |  |  |  | 0% |  |  | 0 |  |  |  |  | 0
|  | Cena s DPH | [6 empty] | v |  |  | CZK |  |  |  | 0
|  | Projektant | [11 empty] | Zpracovatel
|  | Datum a podpis: | [7 empty] | Razítko |  |  |  | Datum a podpis: |  |  | Razítko
|  | Objednavatel | [11 empty] | Uchazeč
|  | Datum a podpis: | [7 empty] | Razítko |  |  |  | Datum a podpis: |  |  | Razítko
REKAPITULACE OBJEKTŮ STAVBY A SOUPISŮ PRACÍ
| Kód: | [6 empty] | 2017-43
| Stavba: | [6 empty] | Odstranění bariér z vybraných škol Sokolov
| Místo: | [6 empty] | Sokolov | [6 empty] | Datum: |  | 22. 6. 2017
| Zadavatel: | [6 empty] | Město Sokolov, Rokycanova 1929, Sokolov | [6 empty] | Projektant: |  | Petr Holan, Lidická 450/35, Karlovy Vary |  |  | Informatívní údaje z listů zakázek
| Uchazeč: | [13 empty] | Zpracovatel: |  | ing. C. Janoušová
| Kód |  |  |  | Popis | [7 empty] | Cena bez DPH [CZK] |  |  |  |  | Cena s DPH [CZK] | Typ | z toho Ostat. náklady [CZK] | DPH [CZK] | Normohodiny [h] | DPH základní [CZK] | DPH snížená [CZK] | DPH základní přenesená [CZK] | DPH snížená přenesená [CZK] | Základna DPH základní | Základna DPH snížená | Základna DPH zákl. přenesená | Základna DPH sníž. přenesená | Základna DPH nulová
| Náklady z rozpočtů | [11 empty] | 0 |  |  |  |  | 0 |  | 0 | 0 | 0 | 0 | 0 | 0 | 0 | 0 | 0 | 0 | 0 | 0 |  | D | 0 | ###NOIMPORT### | IMPORT | {893300f1-a4ba-4a26-9fec-98cd67fb1157} | {00000000-0000-0000-0000-000000000000}
|  | A - ZŠ Pionýrů 1614 |  |  |  | Budova A | [6 empty] | 0 |  |  |  |  | 0 | STA | 0 | 0 | 0 | 0 | 0 | 0 | 0 | 0 | 0 | 0 | 0 | 0 |  | D | 1 | ###NOIMPORT### | IMPORT | {f0f6519b-79f9-4762-b3bc-494696d30fcf} | {893300f1-a4ba-4a26-9fec-98cd67fb1157} | 2
/ |  |  | D.1.1 |  |  |  | Architektonicko stavební řešení - A | [5 empty] | 0 |  |  |  |  | 0 | Soupis | 0 | 0 | 0 | 0 | 0 | 0 | 0 | 0 | 0 | 0 | 0 | 0 |  |  | 2 |  | IMPORT | {ec553334-2993-40f1-bf6f-95244827e65e} | {f0f6519b-79f9-4762-b3bc-494696d30fcf}
/ |  |  | D.1.4a |  |  |  | ZTI - budova A | [5 empty] | 0 |  |  |  |  | 0 | Soupis | 0 | 0 | 0 | 0 | 0 | 0 | 0 | 0 | 0 | 0 | 0 | 0 |  |  | 2 |  | IMPORT | {ac46670b-a762-4f78-adc9-9e39d122abb5} | {f0f6519b-79f9-4762-b3bc-494696d30fcf}
/ |  |  | D.2 |  |  |  | Osobní výtah - budova A | [5 empty] | 0 |  |  |  |  | 0 | Soupis | 0 | 0 | 0 | 0 | 0 | 0 | 0 | 0 | 0 | 0 | 0 | 0 |  |  | 2 |  | IMPORT | {20685b5a-de59-4017-bcb8-5341c1ba9385} | {f0f6519b-79f9-4762-b3bc-494696d30fcf}
/ |  |  | EL |  |  |  | Elektroinstalace | [5 empty] | 0 |  |  |  |  | 0 | Soupis | 0 | 0 | 0 | 0 | 0 | 0 | 0 | 0 | 0 | 0 | 0 | 0 |  |  | 2 |  | IMPORT | {f9167ca7-ed52-4a28-8840-f9bdd97e8cf9} | {f0f6519b-79f9-4762-b3bc-494696d30fcf}
|  | B - ZŠ Pionýrů 1614 |  |  |  | Budova B | [6 empty] | 0 |  |  |  |  | 0 | STA | 0 | 0 | 0 | 0 | 0 | 0 | 0 | 0 | 0 | 0 | 0 | 0 |  | D | 1 | ###NOIMPORT### | IMPORT | {0e12839d-efee-4729-be29-d219b034c780} | {893300f1-a4ba-4a26-9fec-98cd67fb1157} | 2
/ |  |  | D.1.1 |  |  |  | Architektonicko stavební řešení - B | [5 empty] | 0 |  |  |  |  | 0 | Soupis | 0 | 0 | 0 | 0 | 0 | 0 | 0 | 0 | 0 | 0 | 0 | 0 |  |  | 2 |  | IMPORT | {449dafdd-6ae2-4b17-9daf-d36ab03ff176} | {0e12839d-efee-4729-be29-d219b034c780}
/ |  |  | D.1.4a |  |  |  | ZTI - budova B | [5 empty] | 0 |  |  |  |  | 0 | Soupis | 0 | 0 | 0 | 0 | 0 | 0 | 0 | 0 | 0 | 0 | 0 | 0 |  |  | 2 |  | IMPORT | {0c3c97ce-481a-46b0-83c4-44b400c45ef2} | {0e12839d-efee-4729-be29-d219b034c780}
/ |  |  | D.2 |  |  |  | Osobní výtah - budova B | [5 empty] | 0 |  |  |  |  | 0 | Soupis | 0 | 0 | 0 | 0 | 0 | 0 | 0 | 0 | 0 | 0 | 0 | 0 |  |  | 2 |  | IMPORT | {a7630af7-9f62-4d44-8619-966b650c645d} | {0e12839d-efee-4729-be29-d219b034c780}
/ |  |  | EL |  |  |  | Elektroinstalace | [5 empty] | 0 |  |  |  |  | 0 | Soupis | 0 | 0 | 0 | 0 | 0 | 0 | 0 | 0 | 0 | 0 | 0 | 0 |  |  | 2 |  | IMPORT | {e226567c-71ae-4350-90a9-8ff05944ac38} | {0e12839d-efee-4729-be29-d219b034c780}
|  | C - ZŠ Pionýrů 1614 |  |  |  | Budova C | [6 empty] | 0 |  |  |  |  | 0 | STA | 0 | 0 | 0 | 0 | 0 | 0 | 0 | 0 | 0 | 0 | 0 | 0 |  | D | 1 | ###NOIMPORT### | IMPORT | {4e01dea3-d6ef-43b8-a1a6-a81cc8370e3e} | {893300f1-a4ba-4a26-9fec-98cd67fb1157} | 2
/ |  |  | D.1.1 |  |  |  | Architektonicko stavební řešení - C | [5 empty] | 0 |  |  |  |  | 0 | Soupis | 0 | 0 | 0 | 0 | 0 | 0 | 0 | 0 | 0 | 0 | 0 | 0 |  |  | 2 |  | IMPORT | {96f9d180-6308-4192-be1a-4f366654586e} | {4e01dea3-d6ef-43b8-a1a6-a81cc8370e3e}
/ |  |  | D.1.4a |  |  |  | ZTI - budova C | [5 empty] | 0 |  |  |  |  | 0 | Soupis | 0 | 0 | 0 | 0 | 0 | 0 | 0 | 0 | 0 | 0 | 0 | 0 |  |  | 2 |  | IMPORT | {728339a2-d1e1-4a8f-91eb-5b88f3ce9b39} | {4e01dea3-d6ef-43b8-a1a6-a81cc8370e3e}
/ |  |  | EL |  |  |  | Elektroinstalace | [5 empty] | 0 |  |  |  |  | 0 | Soupis | 0 | 0 | 0 | 0 | 0 | 0 | 0 | 0 | 0 | 0 | 0 | 0 |  |  | 2 |  | IMPORT | {e2a39b5b-b679-49c1-9ffb-0afbd73d6c6f} | {4e01dea3-d6ef-43b8-a1a6-a81cc8370e3e}
|  | D - ZŠ Pionýrů 1614 |  |  |  | Budova D | [6 empty] | 0 |  |  |  |  | 0 | STA | 0 | 0 | 0 | 0 | 0 | 0 | 0 | 0 | 0 | 0 | 0 | 0 |  | D | 1 | ###NOIMPORT### | IMPORT | {731eb50e-b90e-434d-8ca8-3c7f7753f528} | {893300f1-a4ba-4a26-9fec-98cd67fb1157} | 2
/ |  |  | D.1.1 |  |  |  | Architektonicko stavební řešení - D | [5 empty] | 0 |  |  |  |  | 0 | Soupis | 0 | 0 | 0 | 0 | 0 | 0 | 0 | 0 | 0 | 0 | 0 | 0 |  |  | 2 |  | IMPORT | {9d370135-6431-41b1-b988-aad84584436b} | {731eb50e-b90e-434d-8ca8-3c7f7753f528}
/ |  |  | D.1.4a |  |  |  | ZTI - budova D | [5 empty] | 0 |  |  |  |  | 0 | Soupis | 0 | 0 | 0 | 0 | 0 | 0 | 0 | 0 | 0 | 0 | 0 | 0 |  |  | 2 |  | IMPORT | {bd50c5b2-2561-4b33-9383-06b2ba0043d1} | {731eb50e-b90e-434d-8ca8-3c7f7753f528}
/ |  |  | D.2 |  |  |  | Osobní výtah - budova D | [5 empty] | 0 |  |  |  |  | 0 | Soupis | 0 | 0 | 0 | 0 | 0 | 0 | 0 | 0 | 0 | 0 | 0 | 0 |  |  | 2 |  | IMPORT | {5792fa53-c315-4488-a3c2-75f1fd3b62cf} | {731eb50e-b90e-434d-8ca8-3c7f7753f528}
/ |  |  | EL |  |  |  | Elektroinstalace | [5 empty] | 0 |  |  |  |  | 0 | Soupis | 0 | 0 | 0 | 0 | 0 | 0 | 0 | 0 | 0 | 0 | 0 | 0 |  |  | 2 |  | IMPORT | {719b3d8e-2cca-4a19-ac72-20edf545e874} | {731eb50e-b90e-434d-8ca8-3c7f7753f528}
|  | F - ZŠ Pionýrů 1614 |  |  |  | Hlavní vstup - A a D | [6 empty] | 0 |  |  |  |  | 0 | STA | 0 | 0 | 0 | 0 | 0 | 0 | 0 | 0 | 0 | 0 | 0 | 0 |  | D | 1 | ###NOIMPORT### | IMPORT | {24e2a8a8-2899-451e-a5ed-e08377f8915c} | {893300f1-a4ba-4a26-9fec-98cd67fb1157} | 2
/ |  |  | D.1.1 |  |  |  | Architektonicko stavební řešení - F | [5 empty] | 0 |  |  |  |  | 0 | Soupis | 0 | 0 | 0 | 0 | 0 | 0 | 0 | 0 | 0 | 0 | 0 | 0 |  |  | 2 |  | IMPORT | {e17e91dd-6d6e-4e37-bcfd-6e810aed4ab3} | {24e2a8a8-2899-451e-a5ed-e08377f8915c}

## D.1.1 - Architektonicko s...
{ec553334-2993-40f1-bf6f-95244827e65e}
2
| KRYCÍ LIST SOUPISU PRACÍ | [7 empty] | v --- níže se nacházejí doplnkové a pomocné údaje k sestavám --- v | [8 empty] | False
Stavba:
Odstranění bariér z vybraných škol Sokolov
Objekt:
A - ZŠ Pionýrů 1614 - Budova A
Soupis:
D.1.1 - Architektonicko stavební řešení - A
| KSO: |  |  |  |  | CC-CZ:
| Místo: |  | Sokolov |  |  | Datum: | 22. 6. 2017
| Zadavatel: |  |  |  |  | IČ:
|  | Město Sokolov, Rokycanova 1929, Sokolov |  |  |  | DIČ:
| Uchazeč: |  |  |  |  | IČ: | Vyplň údaj
|  | Vyplň údaj |  |  |  | DIČ: | Vyplň údaj
| Projektant: |  |  |  |  | IČ:
|  | Petr Holan, Lidická 450/35, Karlovy Vary |  |  |  | DIČ:
| Zpracovatel: |  |  |  |  | IČ:
|  | ing. C. Janoušová |  |  |  | DIČ:
Poznámka:
Soupis prací je sestaven za využití položek Cenové soustavy ÚRS. Cenové a technické podmínky položek Cenové soustavy ÚRS, které nejsou uvedeny v soupisu prací (tzv. úvodní části katalogů) jsou neomezeně dálkově k dispozici na www.cs-urs.cz . Položky soupisu prací, které nemají ve sloupci "Cenová soustava" uveden žádný údaj (nebo R-položka), nepocházá z Cenové soustavy ÚRS. Jména výrobců a obchodní názvy u položek jsou pouze informativní, uvedené jako reference technických parametrů, vzájemné kompatibility zařízení a dostupnosti odborného servisu. Lze použít výrobky ekvivalentních vlastností jiných výrobců. Nedílnou součástí Rozpočtu a Výkazu výměr je projektová dokumentace. Nabídkové ceny mohou být vytvářeny dle Výkazu výměr pouze s projektem a jeho Výkazem výměr.
| Cena bez DPH | [5 empty] | 0
|  |  | Základ daně |  |  | Sazba daně | Výše daně
| DPH | základní | 0 |  |  | 21% | 0
|  | snížená | 0 |  |  | 15% | 0
|  | zákl. přenesená | 0 |  |  | 21% | 0
|  | sníž. přenesená | 0 |  |  | 15% | 0
|  | nulová | 0 |  |  | 0% | 0
| Cena s DPH |  |  | v | CZK |  | 0
| Projektant |  |  | Zpracovatel
| Datum a podpis: |  | Razítko | Datum a podpis: |  |  | Razítko
| Objednavatel |  |  | Uchazeč
| Datum a podpis: |  | Razítko | Datum a podpis: |  |  | Razítko
REKAPITULACE ČLENĚNÍ SOUPISU PRACÍ
Stavba:
Odstranění bariér z vybraných škol Sokolov
Objekt:
A - ZŠ Pionýrů 1614 - Budova A
Soupis:
D.1.1 - Architektonicko stavební řešení - A
Místo: |  |  | Sokolov |  |  | Datum: | 22. 6. 2017
Zadavatel: |  |  | Město Sokolov, Rokycanova 1929, Sokolov |  |  | Projektant: | Petr Holan, Lidická 450/35, Karlovy Vary
Uchazeč: |  |  | Vyplň údaj |  |  | Zpracovatel: | ing. C. Janoušová
Kód dílu - Popis | [6 empty] | Cena celkem [CZK]
Náklady ze soupisu prací | [6 empty] | 0 | [11 empty] | -1
| HSV - Práce a dodávky HSV | [5 empty] | 0
| 1 - Zemní práce | [5 empty] | 0
| 2 - Zakládání | [5 empty] | 0
| 3 - Svislé a kompletní konstrukce | [5 empty] | 0
| 6 - Úpravy povrchů, podlahy a osazování výplní | [5 empty] | 0
| 61 - Úprava povrchů vnitřních | [5 empty] | 0
| 63 - Podlahy a podlahové konstrukce | [5 empty] | 0
| 64 - Osazování výplní otvorů | [5 empty] | 0
| 9 - Ostatní konstrukce a práce, bourání | [5 empty] | 0
| 94 - Lešení a stavební výtahy | [5 empty] | 0
| 95 - Různé dokončovací konstrukce a práce pozemních staveb | [5 empty] | 0
| 96 - Bourání konstrukcí | [5 empty] | 0
| 97 - Prorážení otvorů a ostatní bourací práce | [5 empty] | 0
| 997 - Přesun sutě | [5 empty] | 0
| 998 - Přesun hmot | [5 empty] | 0
| PSV - Práce a dodávky PSV | [5 empty] | 0
| 711 - Izolace proti vodě, vlhkosti a plynům | [5 empty] | 0
| 725 - Zdravotechnika - zařizovací předměty | [5 empty] | 0
| 751 - Vzduchotechnika | [5 empty] | 0
| 763 - Konstrukce suché výstavby | [5 empty] | 0
| 766 - Konstrukce truhlářské | [5 empty] | 0
| 767 - Konstrukce zámečnické | [5 empty] | 0
| 771 - Podlahy z dlaždic | [5 empty] | 0
| 776 - Podlahy povlakové | [5 empty] | 0
| 781 - Dokončovací práce - obklady | [5 empty] | 0
| 783 - Dokončovací práce - nátěry | [5 empty] | 0
| 784 - Dokončovací práce - malby a tapety | [5 empty] | 0
| HZS - Hodinové zúčtovací sazby | [5 empty] | 0
| VRN - Vedlejší rozpočtové náklady | [5 empty] | 0
| VRN3 - Zařízení staveniště | [5 empty] | 0
| VRN9 - Ostatní náklady | [5 empty] | 0
SOUPIS PRACÍ
Stavba:
Odstranění bariér z vybraných škol Sokolov
Objekt:
A - ZŠ Pionýrů 1614 - Budova A
Soupis:
D.1.1 - Architektonicko stavební řešení - A
Místo: |  |  | Sokolov |  |  | Datum: | 22. 6. 2017
Zadavatel: |  |  | Město Sokolov, Rokycanova 1929, Sokolov |  |  | Projektant: | Petr Holan, Lidická 450/35, Karlovy Vary
Uchazeč: |  |  | Vyplň údaj |  |  | Zpracovatel: | ing. C. Janoušová
PČ | Typ | Kód | Popis | MJ | Množství | J.cena [CZK] | Cena celkem [CZK] | Cenová soustava |  | DPH | J. Nh [h] | Nh celkem [h] | J. hmotnost [t] | Hmotnost celkem [t] | J. suť [t] | Suť Celkem [t]
Náklady soupisu celkem | [6 empty] | 0 |  |  |  |  | 0 |  | 51.4684 |  | 31.7934 |  | D | -1 | [10 empty] | 0
| D | HSV | Práce a dodávky HSV |  |  |  | 0 |  |  |  |  | 0 |  | 41.2909 |  | 28.3473 | 1 | D | 0 |  |  |  | ROZPOCET | [6 empty] | 0
| D | 1 | Zemní práce |  |  |  | 0 |  |  |  |  | 0 |  | 0.15435 |  | 0 | 1 | D | 1 |  |  |  | ROZPOCET | [6 empty] | 0
1 | K | 153812111 | Trn z betonářské oceli včetně zainjektování D do 20 mm l do 3 m | kus | 9 |  | 0 | CS ÚRS 2019 02 |  | základní |  | 0 | 0.01715 | 0.15435 | 0 | 0 | 4 | K | 2 |  |  |  | ROZPOCET | 0 | 0 | 0 | 0 | 0 | 1 | 0 | 4 | 748670091
| PP |  | Trn z betonářské oceli včetně zainjektování při průměru oceli od 16 do 20 mm, délky přes 0,4 do 3,0 m | [14 empty] | PP | 2
| VV |  | "výtahová šachta R16 á 200 mm" | [14 empty] | VV | 2 | 1 | True | 0 | ROZPOCET
| VV |  | "2,15/0,25 = 8,6" 9 |  | 9 | [12 empty] | VV | 2 | 2 | True | 0 | ROZPOCET
| D | 2 | Zakládání |  |  |  | 0 |  |  |  |  | 0 |  | 4.4471 |  | 0 | 1 | D | 1 |  |  |  | ROZPOCET | [6 empty] | 0
2 | K | 271532212 | Podsyp pod základové konstrukce se zhutněním z hrubého kameniva frakce 16 až 32 mm | m3 | 0.635 |  | 0 | CS ÚRS 2019 02 |  | základní |  | 0 | 2.16 | 1.3716 | 0 | 0 | 4 | K | 2 |  |  |  | ROZPOCET | 0 | 0 | 0 | 0 | 0 | 1 | 0 | 4 | 1022708789
| PP |  | Podsyp pod základové konstrukce se zhutněním a urovnáním povrchu z kameniva hrubého, frakce 16 - 32 mm | [14 empty] | PP | 2
| VV |  | "výtah" | [14 empty] | VV | 2 | 1 | True | 0 | ROZPOCET
| VV |  | 0,15*1,97*2,15 |  | 0.635 | [12 empty] | VV | 2 | 2 | True | 0 | ROZPOCET
3 | K | 273322511 | Základové desky ze ŽB se zvýšenými nároky na prostředí tř. C 25/30 | m3 | 1.228 |  | 0 | CS ÚRS 2019 02 |  | základní |  | 0 | 2.4533 | 3.0126 | 0 | 0 | 4 | K | 2 |  |  |  | ROZPOCET | 0 | 0 | 0 | 0 | 0 | 1 | 0 | 4 | -734837266
| PP |  | Základy z betonu železového (bez výztuže) desky z betonu se zvýšenými nároky na prostředí tř. C 25/30 | [14 empty] | PP | 2
| P |  | Poznámka k položce: - vodostavební XA1 | [14 empty] | P | 2
| VV |  | "výtah" | [14 empty] | VV | 2 | 1 | True | 0 | ROZPOCET
| VV |  | 0,29*1,97*2,15 |  | 1.228 | [12 empty] | VV | 2 | 2 | True | 0 | ROZPOCET
4 | K | 273351121 | Zřízení bednění základových desek | m2 | 1.766 |  | 0 | CS ÚRS 2019 02 |  | základní |  | 0 | 0.00247 | 0.004362 | 0 | 0 | 4 | K | 2 |  |  |  | ROZPOCET | 0 | 0 | 0 | 0 | 0 | 1 | 0 | 4 | -608166636
| PP |  | Bednění základů desek zřízení | [14 empty] | PP | 2
| VV |  | "výtah" | [14 empty] | VV | 2 | 1 | True | 0 | ROZPOCET
| VV |  | 0,29*(2*1,97+2,15) |  | 1.766 | [12 empty] | VV | 2 | 2 | True | 0 | ROZPOCET
5 | K | 273351122 | Odstranění bednění základových desek | m2 | 1.766 |  | 0 | CS ÚRS 2019 02 |  | základní |  | 0 | 0 | 0 | 0 | 0 | 4 | K | 2 |  |  |  | ROZPOCET | 0 | 0 | 0 | 0 | 0 | 1 | 0 | 4 | 544436562
| PP |  | Bednění základů desek odstranění | [14 empty] | PP | 2
6 | K | 273362021 | Výztuž základových desek svařovanými sítěmi Kari | t | 0.055 |  | 0 | CS ÚRS 2019 02 |  | základní |  | 0 | 1.0628 | 0.058452 | 0 | 0 | 4 | K | 2 |  |  |  | ROZPOCET | 0 | 0 | 0 | 0 | 0 | 1 | 0 | 4 | 1892923966
| PP |  | Výztuž základů desek ze svařovaných sítí z drátů typu KARI | [14 empty] | PP | 2
| VV |  | "výtah - 2x Kari 150/150/8 mm" | [14 empty] | VV | 2 | 1 | True | 0 | ROZPOCET
| VV |  | 2*1,97*2,15*5,398*0,001*1,2 |  | 0.055 | [12 empty] | VV | 2 | 2 | True | 0 | ROZPOCET
| D | 3 | Svislé a kompletní konstrukce |  |  |  | 0 |  |  |  |  | 0 |  | 31.6062 |  | 0 | 1 | D | 1 |  |  |  | ROZPOCET | [6 empty] | 0
7 | K | 311113131 | Nosná zeď tl 150 mm z hladkých tvárnic ztraceného bednění včetně výplně z betonu tř. C 16/20 | m2 | 2.4 |  | 0 | CS ÚRS 2019 02 |  | základní |  | 0 | 0.34662 | 0.83189 | 0 | 0 | 4 | K | 2 |  |  |  | ROZPOCET | 0 | 0 | 0 | 0 | 0 | 1 | 0 | 4 | -2074495038
| PP |  | Nadzákladové zdi z tvárnic ztraceného bednění hladkých, včetně výplně z betonu třídy C 16/20, tloušťky zdiva 150 mm | [14 empty] | PP | 2
| VV |  | "výtah - dveře" | [14 empty] | VV | 2 | 1 | True | 0 | ROZPOCET
| VV |  | 3*0,4*2,0 |  | 2.4 | [12 empty] | VV | 2 | 2 | True | 0 | ROZPOCET
8 | K | 311113133 | Nosná zeď tl do 250 mm z hladkých tvárnic ztraceného bednění včetně výplně z betonu tř. C 16/20 | m2 | 52.917 |  | 0 | CS ÚRS 2019 02 |  | základní |  | 0 | 0.51453 | 27.2274 | 0 | 0 | 4 | K | 2 |  |  |  | ROZPOCET | 0 | 0 | 0 | 0 | 0 | 1 | 0 | 4 | 464333236
| PP |  | Nadzákladové zdi z tvárnic ztraceného bednění hladkých, včetně výplně z betonu třídy C 16/20, tloušťky zdiva přes 200 do 250 mm | [14 empty] | PP | 2
| VV |  | "výtahová šachta" | [14 empty] | VV | 2 | 1 | True | 0 | ROZPOCET
| VV |  | (2*1,71+2,15)*(0,8+3,47+3,46+3,44)-3*(2*0,125+0,9+0,4)*2,0 |  | 52.917 | [12 empty] | VV | 2 | 2 | True | 0 | ROZPOCET
9 | K | 341361821 | Výztuž stěn betonářskou ocelí 10 505 | t | 0.528 |  | 0 | CS ÚRS 2019 02 |  | základní |  | 0 | 1.0461 | 0.55236 | 0 | 0 | 4 | K | 2 |  |  |  | ROZPOCET | 0 | 0 | 0 | 0 | 0 | 1 | 0 | 4 | -1408255934
| PP |  | Výztuž stěn a příček nosných svislých nebo šikmých, rovných nebo oblých z betonářské oceli 10 505 (R) nebo BSt 500 | [14 empty] | PP | 2
| VV |  | "výtahová šachta" | [14 empty] | VV | 2 | 1 | True | 0 | ROZPOCET
| VV |  | "výztuž vododovně 2x R8 á 200 mm" | [14 empty] | VV | 2 | 1 | True | 0 | ROZPOCET
| VV |  | 2*((2*1,97+2,15)*(0,8+3,47+3,46+3,44)/0,2)*0,395*0,001*1,15 |  | 0.309 | [12 empty] | VV | 2 | 2 | True | 0 | ROZPOCET
| VV |  | -2*(3*(2*0,125+0,9)*2,0/0,2)*0,395*0,001*1,15 |  | -0.031 | [12 empty] | VV | 2 | 2 | True | 0 | ROZPOCET
| VV |  | "výztuž svisle R12 á 250 mm" | [14 empty] | VV | 2 | 1 | True | 0 | ROZPOCET
| VV |  | ((2*1,97+2,15)/0,25*(0,8+3,47+3,46+3,44))*0,888*0,001*1,15 |  | 0.278 | [12 empty] | VV | 2 | 2 | True | 0 | ROZPOCET
| VV |  | -(3*(2*0,125+0,9)/0,25*2,0)*0,888*0,001*1,15 |  | -0.028 | [12 empty] | VV | 2 | 2 | True | 0 | ROZPOCET
10 | K | 317121103 | Montáž prefabrikovaných překladů pro světlost otvoru do 3750 mm | kus | 3 |  | 0 | CS ÚRS 2019 02 |  | základní |  | 0 | 0.01147 | 0.03441 | 0 | 0 | 4 | K | 2 |  |  |  | ROZPOCET | 0 | 0 | 0 | 0 | 0 | 1 | 0 | 4 | -544946946
| PP |  | Montáž prefabrikovaných překladů pro světlost otvoru přes 1800 do 3750 mm | [14 empty] | PP | 2
| VV |  | "výtah" | [14 empty] | VV | 2 | 1 | True | 0 | ROZPOCET
| VV |  | "1.NP - WC" 1 |  | 1 | [12 empty] | VV | 2 | 2 | True | 0 | ROZPOCET
| VV |  | "2.NP - WC" 1 |  | 1 | [12 empty] | VV | 2 | 2 | True | 0 | ROZPOCET
| VV |  | "3.NP - WC" 1 |  | 1 | [12 empty] | VV | 2 | 2 | True | 0 | ROZPOCET
11 | M | 593220090 | překlad nosný přímý Liaporbeton PS 24x24x124/200 cm | kus | 3 |  | 0 | CS ÚRS 2019 02 |  | základní |  | 0 | 0.1366 | 0.4098 | 0 | 0 | 8 | M | 2 |  |  |  | ROZPOCET | 0 | 0 | 0 | 0 | 0 | 1 | 0 | 4 | 374938359
| PP |  | překlad nosný z lehčeného betonu pro otvor 2000 mm 24x24x124 cm | [14 empty] | PP | 2
12 | K | 342272225 | Příčka z pórobetonových hladkých tvárnic na tenkovrstvou maltu tl 100 mm | m2 | 30 |  | 0 | CS ÚRS 2019 02 |  | základní |  | 0 | 0.06917 | 2.0751 | 0 | 0 | 4 | K | 2 |  |  |  | ROZPOCET | 0 | 0 | 0 | 0 | 0 | 1 | 0 | 4 | -987235062
| PP |  | Příčky z pórobetonových tvárnic hladkých na tenké maltové lože objemová hmotnost do 500 kg/m3, tloušťka příčky 100 mm | [14 empty] | PP | 2
| VV |  | "1.NP - WC" | [14 empty] | VV | 2 | 1 | True | 0 | ROZPOCET
| VV |  | 2,3*(0,59+0,5+1,65)-0,8*1,97 |  | 4.726 | [12 empty] | VV | 2 | 2 | True | 0 | ROZPOCET
| VV |  | 2*3,47*0,6 |  | 4.164 | [12 empty] | VV | 2 | 2 | True | 0 | ROZPOCET
| VV |  | "2.NP - WC" | [14 empty] | VV | 2 | 1 | True | 0 | ROZPOCET
| VV |  | 2,3*(0,605+0,5+0,53+1,13)-0,8*1,97 |  | 4.784 | [12 empty] | VV | 2 | 2 | True | 0 | ROZPOCET
| VV |  | 3,46*1,19 |  | 4.117 | [12 empty] | VV | 2 | 2 | True | 0 | ROZPOCET
| VV |  | "3.NP - WC" | [14 empty] | VV | 2 | 1 | True | 0 | ROZPOCET
| VV |  | 2,3*(0,52+0,5+0,448+1,15)-0,8*1,97 |  | 4.445 | [12 empty] | VV | 2 | 2 | True | 0 | ROZPOCET
| VV |  | 3,44*(1,665+1,05)-0,8*1,97 |  | 7.764 | [12 empty] | VV | 2 | 2 | True | 0 | ROZPOCET
13 | K | 342291121 | Ukotvení příček k cihelným konstrukcím plochými kotvami | m | 79.5 |  | 0 | CS ÚRS 2019 02 |  | základní |  | 0 | 0.00012 | 0.00954 | 0 | 0 | 4 | K | 2 |  |  |  | ROZPOCET | 0 | 0 | 0 | 0 | 0 | 1 | 0 | 4 | -2043091683
| PP |  | Ukotvení příček plochými kotvami, do konstrukce cihelné | [14 empty] | PP | 2
| VV |  | "nové příčky" | [14 empty] | VV | 2 | 1 | True | 0 | ROZPOCET
| VV |  | 3,47*6+3,46*5+3,44*6 |  | 58.76 | [12 empty] | VV | 2 | 2 | True | 0 | ROZPOCET
| VV |  | "výtahová šachta" | [14 empty] | VV | 2 | 1 | True | 0 | ROZPOCET
| VV |  | 2*(3,47+3,46+3,44) |  | 20.74 | [12 empty] | VV | 2 | 2 | True | 0 | ROZPOCET
14 | K | 346272112 | Přizdívky ochranné tl 75 mm z pórobetonových přesných příčkovek Ytong objemové hmotnosti 500 kg/m3 | m2 | 2.814 |  | 0 | CS ÚRS 2019 02 |  | základní |  | 0 | 0.05378 | 0.15134 | 0 | 0 | 4 | K | 2 |  |  |  | ROZPOCET | 0 | 0 | 0 | 0 | 0 | 1 | 0 | 4 | -118834708
| PP |  | Přizdívky izolační a ochranné z pórobetonových tvárnic [YTONG] o objemové hmotnosti 500 kg/m3, na tenké maltové lože tloušťky přizdívky 75 mm | [14 empty] | PP | 2
| VV |  | "pro zavěšené invalidní WC" | [14 empty] | VV | 2 | 1 | True | 0 | ROZPOCET
| VV |  | "1.NP - WC" 0,75*1,25 |  | 0.938 | [12 empty] | VV | 2 | 2 | True | 0 | ROZPOCET
| VV |  | "2.NP - WC" 0,75*1,25 |  | 0.938 | [12 empty] | VV | 2 | 2 | True | 0 | ROZPOCET
| VV |  | "3.NP - WC" 0,75*1,25 |  | 0.938 | [12 empty] | VV | 2 | 2 | True | 0 | ROZPOCET
15 | K | 349231821 | Přizdívka ostění s ozubem z cihel tl do 300 mm | m2 | 0.692 |  | 0 | CS ÚRS 2019 02 |  | základní |  | 0 | 0.45432 | 0.31439 | 0 | 0 | 4 | K | 2 |  |  |  | ROZPOCET | 0 | 0 | 0 | 0 | 0 | 1 | 0 | 4 | -260668390
| PP |  | Přizdívka z cihel ostění s ozubem ve vybouraných otvorech, s vysekáním kapes pro zavázaní přes 150 do 300 mm | [14 empty] | PP | 2
| VV |  | "2.NP - u výtahu" | [14 empty] | VV | 2 | 1 | True | 0 | ROZPOCET
| VV |  | 3,46*0,2 |  | 0.692 | [12 empty] | VV | 2 | 2 | True | 0 | ROZPOCET
| D | 6 | Úpravy povrchů, podlahy a osazování výplní |  |  |  | 0 |  |  |  |  | 0 |  | 2.6744 |  | 0 | 1 | D | 1 |  |  |  | ROZPOCET | [6 empty] | 0
| D | 61 | Úprava povrchů vnitřních |  |  |  | 0 |  |  |  |  | 0 |  | 1.8391 |  | 0 | 1 | D | 2 |  |  |  | ROZPOCET | [6 empty] | 0
16 | K | 612131121 | Penetrace akrylát-silikonová vnitřních stěn nanášená ručně | m2 | 221.516 |  | 0 | CS ÚRS 2019 02 |  | základní |  | 0 | 0.00026 | 0.057594 | 0 | 0 | 4 | K | 3 |  |  |  | ROZPOCET | 0 | 0 | 0 | 0 | 0 | 1 | 0 | 4 | 879728228
| PP |  | Podkladní a spojovací vrstva vnitřních omítaných ploch penetrace akrylát-silikonová nanášená ručně stěn | [14 empty] | PP | 3
| VV |  | "pod vyrovnávku nového keram. obkladu" | [14 empty] | VV | 3 | 1 | True | 0 | ROZPOCET
| VV |  | "1.NP - WC" | [14 empty] | VV | 3 | 1 | True | 0 | ROZPOCET
| VV |  | 2,1*(2,145+0,75+0,43+0,75+1,93+2,795+1,915+0,5+0,29+2,59+2*0,44+1,1+1,805) |  | 37.548 | [12 empty] | VV | 3 | 2 | True | 0 | ROZPOCET
| VV |  | -(2*0,8*2,02+1,45*0,85) |  | -4.465 | [12 empty] | VV | 3 | 2 | True | 0 | ROZPOCET
| VV |  | "2.NP - WC" | [14 empty] | VV | 3 | 1 | True | 0 | ROZPOCET
| VV |  | 2,1*(1,96+0,7+0,4+0,7+2,145+1,775+1,14+1,19+0,16+1,15+0,21+1,96+0,56+2,665) |  | 35.102 | [12 empty] | VV | 3 | 2 | True | 0 | ROZPOCET
| VV |  | -(2*0,8*2,02+1,45*0,85) |  | -4.465 | [12 empty] | VV | 3 | 2 | True | 0 | ROZPOCET
| VV |  | "3.NP - WC" | [14 empty] | VV | 3 | 1 | True | 0 | ROZPOCET
| VV |  | 2,1*(2,09+0,82+0,45+0,82+1,9+2,88+0,67+0,5+1,21+0,29+1,52+0,39+1,13+1,82) |  | 34.629 | [12 empty] | VV | 3 | 2 | True | 0 | ROZPOCET
| VV |  | -(2*0,8*2,02+1,45*0,85) |  | -4.465 | [12 empty] | VV | 3 | 2 | True | 0 | ROZPOCET
| VV |  | "pod opravu malby sádrovou stěrkou - viz malby" | [14 empty] | VV | 3 | 1 | True | 0 | ROZPOCET
| VV |  | "1.NP - WC" | [14 empty] | VV | 3 | 1 | True | 0 | ROZPOCET
| VV |  | (3,47-2,1)*(2,145+0,75+0,43+0,75+1,93+2,795+1,915+0,5+0,29+2,59+2*0,44+1,1+1,805) |  | 24.496 | [12 empty] | VV | 3 | 2 | True | 0 | ROZPOCET
| VV |  | "ostění a nadpraží" | [14 empty] | VV | 3 | 1 | True | 0 | ROZPOCET
| VV |  | 0,2*(1,45+2*0,85) |  | 0.63 | [12 empty] | VV | 3 | 2 | True | 0 | ROZPOCET
| VV |  | -(1,45*0,85) |  | -1.233 | [12 empty] | VV | 3 | 2 | True | 0 | ROZPOCET
| VV |  | "2.NP - WC" | [14 empty] | VV | 3 | 1 | True | 0 | ROZPOCET
| VV |  | (3,46-2,1)*(1,96+0,7+0,4+0,7+2,145+1,775+1,14+1,19+0,16+1,15+0,21+1,96+0,56+2,665) |  | 22.732 | [12 empty] | VV | 3 | 2 | True | 0 | ROZPOCET
| VV |  | "ostění a nadpraží" | [14 empty] | VV | 3 | 1 | True | 0 | ROZPOCET
| VV |  | 0,2*(1,45+2*0,85) |  | 0.63 | [12 empty] | VV | 3 | 2 | True | 0 | ROZPOCET
| VV |  | -(1,45*0,85) |  | -1.233 | [12 empty] | VV | 3 | 2 | True | 0 | ROZPOCET
| VV |  | "3.NP - WC" | [14 empty] | VV | 3 | 1 | True | 0 | ROZPOCET
| VV |  | (3,44-2,1)*(2,09+0,82+0,45+0,82+1,9+2,88+0,67+0,5+1,21+0,29+1,52+0,39+1,13+1,82) |  | 22.097 | [12 empty] | VV | 3 | 2 | True | 0 | ROZPOCET
| VV |  | "ostění a nadpraží" | [14 empty] | VV | 3 | 1 | True | 0 | ROZPOCET
| VV |  | 0,2*(1,45+2*0,85) |  | 0.63 | [12 empty] | VV | 3 | 2 | True | 0 | ROZPOCET
| VV |  | -(1,45*0,85) |  | -1.233 | [12 empty] | VV | 3 | 2 | True | 0 | ROZPOCET
| VV |  | "výtahová šachta" | [14 empty] | VV | 3 | 1 | True | 0 | ROZPOCET
| VV |  | (2*1,97+2,15)*(3,47+3,46+3,44)-3*(2*0,125+0,9)*2,0 |  | 56.253 | [12 empty] | VV | 3 | 2 | True | 0 | ROZPOCET
| VV |  | "ostění a nadpraží" | [14 empty] | VV | 3 | 1 | True | 0 | ROZPOCET
| VV |  | 3*0,25*(2*2,0+(2*0,125+0,9)) |  | 3.863 | [12 empty] | VV | 3 | 2 | True | 0 | ROZPOCET
17 | K | 612142001 | Potažení vnitřních stěn sklovláknitým pletivem vtlačeným do tenkovrstvé hmoty | m2 | 50.189 |  | 0 | CS ÚRS 2019 02 |  | základní |  | 0 | 0.00438 | 0.21983 | 0 | 0 | 4 | K | 3 |  |  |  | ROZPOCET | 0 | 0 | 0 | 0 | 0 | 1 | 0 | 4 | -182341967
| PP |  | Potažení vnitřních ploch pletivem v ploše nebo pruzích, na plném podkladu sklovláknitým vtlačením do tmelu stěn | [14 empty] | PP | 3
| VV |  | "nové zdivo" | [14 empty] | VV | 3 | 1 | True | 0 | ROZPOCET
| VV |  | "1.NP - WC" | [14 empty] | VV | 3 | 1 | True | 0 | ROZPOCET
| VV |  | 2*(2,3*(0,59+0,5+1,65)-0,8*1,97) |  | 9.452 | [12 empty] | VV | 3 | 2 | True | 0 | ROZPOCET
| VV |  | 2*3,47*0,6 |  | 4.164 | [12 empty] | VV | 3 | 2 | True | 0 | ROZPOCET
| VV |  | "2.NP - WC" | [14 empty] | VV | 3 | 1 | True | 0 | ROZPOCET
| VV |  | 2*(2,3*(0,605+0,5+0,53+1,13)-0,8*1,97) |  | 9.567 | [12 empty] | VV | 3 | 2 | True | 0 | ROZPOCET
| VV |  | 3,46*1,19 |  | 4.117 | [12 empty] | VV | 3 | 2 | True | 0 | ROZPOCET
| VV |  | "3.NP - WC" | [14 empty] | VV | 3 | 1 | True | 0 | ROZPOCET
| VV |  | 2*(2,3*(0,52+0,5+0,448+1,15)-0,8*1,97) |  | 8.891 | [12 empty] | VV | 3 | 2 | True | 0 | ROZPOCET
| VV |  | 3,44*(1,665+2*1,05)-2*0,8*1,97 |  | 9.8 | [12 empty] | VV | 3 | 2 | True | 0 | ROZPOCET
| VV |  | "2.NP - u výtahu" | [14 empty] | VV | 3 | 1 | True | 0 | ROZPOCET
| VV |  | 2*3,46*0,2 |  | 1.384 | [12 empty] | VV | 3 | 2 | True | 0 | ROZPOCET
| VV |  | "zavěšené invalidní WC" | [14 empty] | VV | 3 | 1 | True | 0 | ROZPOCET
| VV |  | "1.NP - WC" 0,75*1,25 |  | 0.938 | [12 empty] | VV | 3 | 2 | True | 0 | ROZPOCET
| VV |  | "2.NP - WC" 0,75*1,25 |  | 0.938 | [12 empty] | VV | 3 | 2 | True | 0 | ROZPOCET
| VV |  | "3.NP - WC" 0,75*1,25 |  | 0.938 | [12 empty] | VV | 3 | 2 | True | 0 | ROZPOCET
18 | K | 612181001 | Sádrová stěrka tl.do 3 mm vnitřních stěn | m2 | 10.134 |  | 0 | CS ÚRS 2019 02 |  | základní |  | 0 | 0.00391 | 0.039624 | 0 | 0 | 4 | K | 3 |  |  |  | ROZPOCET | 0 | 0 | 0 | 0 | 0 | 1 | 0 | 4 | 202868368
| PP |  | Sádrová stěrka vnitřních povrchů tloušťky do 3 mm bez penetrace, včetně následného přebroušení svislých konstrukcí stěn v podlaží i na schodišti | [14 empty] | PP | 3
| VV |  | "nové zdivo" | [14 empty] | VV | 3 | 1 | True | 0 | ROZPOCET
| VV |  | "1.NP - WC" | [14 empty] | VV | 3 | 1 | True | 0 | ROZPOCET
| VV |  | (3,47+3,47-2,3)*0,6 |  | 2.784 | [12 empty] | VV | 3 | 2 | True | 0 | ROZPOCET
| VV |  | "2.NP - WC" | [14 empty] | VV | 3 | 1 | True | 0 | ROZPOCET
| VV |  | (3,46-2,3)*1,19 |  | 1.38 | [12 empty] | VV | 3 | 2 | True | 0 | ROZPOCET
| VV |  | "3.NP - WC" | [14 empty] | VV | 3 | 1 | True | 0 | ROZPOCET
| VV |  | (3,44-2,3)*1,665+3,44*2*1,05-2*0,8*1,97 |  | 5.97 | [12 empty] | VV | 3 | 2 | True | 0 | ROZPOCET
19 | K | 612311131 | Potažení vnitřních stěn vápenným štukem tloušťky do 3 mm | m2 | 41.259 |  | 0 | CS ÚRS 2019 02 |  | základní |  | 0 | 0.003 | 0.12378 | 0 | 0 | 4 | K | 3 |  |  |  | ROZPOCET | 0 | 0 | 0 | 0 | 0 | 1 | 0 | 4 | -2090510143
| PP |  | Potažení vnitřních ploch štukem tloušťky do 3 mm svislých konstrukcí stěn | [14 empty] | PP | 3
| VV |  | "výtahová šachta bez linkrusty" | [14 empty] | VV | 3 | 1 | True | 0 | ROZPOCET
| VV |  | (2*1,97+2,15)*(3,47+3,46+3,44)-3*(2*0,125+0,9)*2,0 |  | 56.253 | [12 empty] | VV | 3 | 2 | True | 0 | ROZPOCET
| VV |  | -3*1,3*(2*1,97+2,15-1,15) |  | -19.266 | [12 empty] | VV | 3 | 2 | True | 0 | ROZPOCET
| VV |  | -3*0,25*1,3 |  | -0.975 | [12 empty] | VV | 3 | 2 | True | 0 | ROZPOCET
| VV |  | "ostění a nadpraží" | [14 empty] | VV | 3 | 1 | True | 0 | ROZPOCET
| VV |  | 3*0,25*(2*2,0+(2*0,125+0,9)) |  | 3.863 | [12 empty] | VV | 3 | 2 | True | 0 | ROZPOCET
| VV |  | "2.NP - u výtahu" | [14 empty] | VV | 3 | 1 | True | 0 | ROZPOCET
| VV |  | 2*3,46*0,2 |  | 1.384 | [12 empty] | VV | 3 | 2 | True | 0 | ROZPOCET
20 | K | 612321121 | Vápenocementová omítka hladká jednovrstvá vnitřních stěn nanášená ručně | m2 | 60.116 |  | 0 | CS ÚRS 2019 02 |  | základní |  | 0 | 0.0154 | 0.92579 | 0 | 0 | 4 | K | 3 |  |  |  | ROZPOCET | 0 | 0 | 0 | 0 | 0 | 1 | 0 | 4 | -1569653539
| PP |  | Omítka vápenocementová vnitřních ploch nanášená ručně jednovrstvá, tloušťky do 10 mm hladká svislých konstrukcí stěn | [14 empty] | PP | 3
| VV |  | "výtahová šachta" | [14 empty] | VV | 3 | 1 | True | 0 | ROZPOCET
| VV |  | (2*1,97+2,15)*(3,47+3,46+3,44)-3*(2*0,125+0,9)*2,0 |  | 56.253 | [12 empty] | VV | 3 | 2 | True | 0 | ROZPOCET
| VV |  | "ostění a nadpraží" | [14 empty] | VV | 3 | 1 | True | 0 | ROZPOCET
| VV |  | 3*0,25*(2*2,0+(2*0,125+0,9)) |  | 3.863 | [12 empty] | VV | 3 | 2 | True | 0 | ROZPOCET
21 | K | 612325225 | Vápenocementová štuková omítka malých ploch do 4,0 m2 na stěnách | kus | 3 |  | 0 | CS ÚRS 2019 02 |  | základní |  | 0 | 0.1575 | 0.4725 | 0 | 0 | 4 | K | 3 |  |  |  | ROZPOCET | 0 | 0 | 0 | 0 | 0 | 1 | 0 | 4 | 111653425
| PP |  | Vápenocementová nebo vápenná omítka jednotlivých malých ploch štuková na stěnách, plochy jednotlivě přes 1,0 do 4 m2 | [14 empty] | PP | 3
| P |  | Poznámka k položce: - opravy omítek | [14 empty] | P | 3
22 | K | 629991011 | Zakrytí výplní otvorů a svislých ploch fólií přilepenou lepící páskou | m2 | 18.615 |  | 0 | CS ÚRS 2019 02 |  | základní |  | 0 | 0 | 0 | 0 | 0 | 4 | K | 3 |  |  |  | ROZPOCET | 0 | 0 | 0 | 0 | 0 | 1 | 0 | 4 | 1179753985
| PP |  | Zakrytí vnějších ploch před znečištěním včetně pozdějšího odkrytí výplní otvorů a svislých ploch fólií přilepenou lepící páskou | [14 empty] | PP | 3
| P |  | Poznámka k položce: - zakrytí z interiéru | [14 empty] | P | 3
| VV |  | 3*1,45*1,7+3*2,2*1,7 |  | 18.615 | [12 empty] | VV | 3 | 2 | True | 0 | ROZPOCET
| D | 63 | Podlahy a podlahové konstrukce |  |  |  | 0 |  |  |  |  | 0 |  | 0.71423 |  | 0 | 1 | D | 2 |  |  |  | ROZPOCET | [6 empty] | 0
23 | K | 631311115 | Mazanina tl do 80 mm z betonu prostého bez zvýšených nároků na prostředí tř. C 20/25 | m3 | 0.29 |  | 0 | CS ÚRS 2019 02 |  | základní |  | 0 | 2.4533 | 0.71145 | 0 | 0 | 4 | K | 3 |  |  |  | ROZPOCET | 0 | 0 | 0 | 0 | 0 | 1 | 0 | 4 | 851549567
| PP |  | Mazanina z betonu prostého bez zvýšených nároků na prostředí tl. přes 50 do 80 mm tř. C 20/25 | [14 empty] | PP | 3
| VV |  | "1.NP - rampa" | [14 empty] | VV | 3 | 1 | True | 0 | ROZPOCET
| VV |  | 2,0*2,232*0,13/2 |  | 0.29 | [12 empty] | VV | 3 | 2 | True | 0 | ROZPOCET
24 | K | 631319011 | Příplatek k mazanině tl do 80 mm za přehlazení povrchu | m3 | 0.29 |  | 0 | CS ÚRS 2019 02 |  | základní |  | 0 | 0 | 0 | 0 | 0 | 4 | K | 3 |  |  |  | ROZPOCET | 0 | 0 | 0 | 0 | 0 | 1 | 0 | 4 | 1940887490
| PP |  | Příplatek k cenám mazanin za úpravu povrchu mazaniny přehlazením, mazanina tl. přes 50 do 80 mm | [14 empty] | PP | 3
| VV |  | "1.NP - rampa" | [14 empty] | VV | 3 | 1 | True | 0 | ROZPOCET
| VV |  | 2,0*2,232*0,13/2 |  | 0.29 | [12 empty] | VV | 3 | 2 | True | 0 | ROZPOCET
25 | K | 631319195 | Příplatek k mazanině tl do 80 mm za plochu do 5 m2 | m3 | 0.29 |  | 0 | CS ÚRS 2019 02 |  | základní |  | 0 | 0 | 0 | 0 | 0 | 4 | K | 3 |  |  |  | ROZPOCET | 0 | 0 | 0 | 0 | 0 | 1 | 0 | 4 | 693432136
| PP |  | Příplatek k cenám mazanin za malou plochu do 5 m2 jednotlivě mazanina tl. přes 50 do 80 mm | [14 empty] | PP | 3
| VV |  | "1.NP - rampa" | [14 empty] | VV | 3 | 1 | True | 0 | ROZPOCET
| VV |  | 2,0*2,232*0,13/2 |  | 0.29 | [12 empty] | VV | 3 | 2 | True | 0 | ROZPOCET
26 | K | 631351101 | Zřízení bednění rýh a hran v podlahách | m2 | 0.205 |  | 0 | CS ÚRS 2019 02 |  | základní |  | 0 | 0.01352 | 0.0027716 | 0 | 0 | 4 | K | 3 |  |  |  | ROZPOCET | 0 | 0 | 0 | 0 | 0 | 1 | 0 | 4 | -427345690
| PP |  | Bednění v podlahách rýh a hran zřízení | [14 empty] | PP | 3
| VV |  | "1.NP - rampa" | [14 empty] | VV | 3 | 1 | True | 0 | ROZPOCET
| VV |  | 2*0,1*1,025 |  | 0.205 | [12 empty] | VV | 3 | 2 | True | 0 | ROZPOCET
27 | K | 631351102 | Odstranění bednění rýh a hran v podlahách | m2 | 0.205 |  | 0 | CS ÚRS 2019 02 |  | základní |  | 0 | 0 | 0 | 0 | 0 | 4 | K | 3 |  |  |  | ROZPOCET | 0 | 0 | 0 | 0 | 0 | 1 | 0 | 4 | 928493899
| PP |  | Bednění v podlahách rýh a hran odstranění | [14 empty] | PP | 3
| D | 64 | Osazování výplní otvorů |  |  |  | 0 |  |  |  |  | 0 |  | 0.12104 |  | 0 | 1 | D | 2 |  |  |  | ROZPOCET | [6 empty] | 0
28 | K | 642942111 | Osazování zárubní nebo rámů dveřních kovových do 2,5 m2 na MC | kus | 4 |  | 0 | CS ÚRS 2019 02 |  | základní |  | 0 | 0.01777 | 0.07108 | 0 | 0 | 4 | K | 3 |  |  |  | ROZPOCET | 0 | 0 | 0 | 0 | 0 | 1 | 0 | 4 | -1902764202
| PP |  | Osazování zárubní nebo rámů kovových dveřních lisovaných nebo z úhelníků bez dveřních křídel, na cementovou maltu, plochy otvoru do 2,5 m2 | [14 empty] | PP | 3
| VV |  | "1.NP - WC" 1 |  | 1 | [12 empty] | VV | 3 | 2 | True | 0 | ROZPOCET
| VV |  | "2.NP - WC" 1 |  | 1 | [12 empty] | VV | 3 | 2 | True | 0 | ROZPOCET
| VV |  | "3.NP - WC" 1 |  | 1 | [12 empty] | VV | 3 | 2 | True | 0 | ROZPOCET
| VV |  | "3.NP - u výtahu" 1 |  | 1 | [12 empty] | VV | 3 | 2 | True | 0 | ROZPOCET
29 | M | 553313500 | zárubeň ocelová pro porobeton YH 100 800 L/P | kus | 4 |  | 0 | CS ÚRS 2019 02 |  | základní |  | 0 | 0.01249 | 0.04996 | 0 | 0 | 8 | M | 3 |  |  |  | ROZPOCET | 0 | 0 | 0 | 0 | 0 | 1 | 0 | 4 | -96412862
| PP |  | zárubeň ocelová pro porobeton 100 800 L/P | [14 empty] | PP | 3
| D | 9 | Ostatní konstrukce a práce, bourání |  |  |  | 0 |  |  |  |  | 0 |  | 2.4089 |  | 28.3473 | 1 | D | 1 |  |  |  | ROZPOCET | [6 empty] | 0
| D | 94 | Lešení a stavební výtahy |  |  |  | 0 |  |  |  |  | 0 |  | 0.01019 |  | 0 | 1 | D | 2 |  |  |  | ROZPOCET | [6 empty] | 0
30 | K | 949101111 | Lešení pomocné pro objekty pozemních staveb s lešeňovou podlahou v do 1,9 m zatížení do 150 kg/m2 | m2 | 78.384 |  | 0 | CS ÚRS 2019 02 |  | základní |  | 0 | 0.00013 | 0.01019 | 0 | 0 | 4 | K | 3 |  |  |  | ROZPOCET | 0 | 0 | 0 | 0 | 0 | 1 | 0 | 4 | -2025009355
| PP |  | Lešení pomocné pracovní pro objekty pozemních staveb pro zatížení do 150 kg/m2, o výšce lešeňové podlahy do 1,9 m | [14 empty] | PP | 3
| VV |  | "1.NP - WC" 9,44+3,04+0,65 |  | 13.13 | [12 empty] | VV | 3 | 2 | True | 0 | ROZPOCET
| VV |  | "2.NP - WC" 9,34+3,09+0,58 |  | 13.01 | [12 empty] | VV | 3 | 2 | True | 0 | ROZPOCET
| VV |  | "3.NP - WC" 9,34+2,99+0,71 |  | 13.04 | [12 empty] | VV | 3 | 2 | True | 0 | ROZPOCET
| VV |  | "výtah" | [14 empty] | VV | 3 | 1 | True | 0 | ROZPOCET
| VV |  | 3*1,2*(2*(1,97+1,2)+2,15+2*1,2) |  | 39.204 | [12 empty] | VV | 3 | 2 | True | 0 | ROZPOCET
| D | 95 | Různé dokončovací konstrukce a práce pozemních staveb |  |  |  | 0 |  |  |  |  | 0 |  | 2.3987 |  | 0 | 1 | D | 2 |  |  |  | ROZPOCET | [6 empty] | 0
31 | K | 950960001R1 | D+M školní lavice pro tělesně postižené 80x70 cm | kus | 18 |  | 0 |  |  | základní |  | 0 | 0.03 | 0.54 | 0 | 0 | 4 | K | 3 |  |  |  | ROZPOCET | 0 | 0 | 0 | 0 | 0 | 1 | 0 | 4 | 649036996
| PP |  | D+M školní lavice pro tělesně postižené 80x70 cm | [14 empty] | PP | 3
| P |  | Poznámka k položce: Školní lavice pro tělesně postižené 80x70 cm, pracovní deska s vykrojením, výškově stavitelná, nastavení výšky v rozmezí vel. 3 – 6, nastavení náklonu pracovní desky, maximální náklon desky 20°, barva dle vzorníku RAL - učebna fyziky | [14 empty] | P | 3
| VV |  | "učebna fyziky" 3 |  | 3 | [12 empty] | VV | 3 | 2 | True | 0 | ROZPOCET
| VV |  | "ostatní učebny" 15 |  | 15 | [12 empty] | VV | 3 | 2 | True | 0 | ROZPOCET
32 | K | 950960001R2 | D+M školní set - lavice 70x50 cm a židle | kus | 27 |  | 0 |  |  | základní |  | 0 | 0.05 | 1.35 | 0 | 0 | 4 | K | 3 |  |  |  | ROZPOCET | 0 | 0 | 0 | 0 | 0 | 1 | 0 | 4 | 1390109572
| PP |  | D+M školní set - lavice 70x50 cm a židle | [14 empty] | PP | 3
| P |  | Poznámka k položce: Školní set skládající se z lavice jednomístné a jedné židle. Lavice 70x50 cm s koši, tl. desky je 18 mm,oblé rohy, hrana ABS 2 mm, výškově stavitelná lavice i židle. Plochooválová konstrukce, povrchová úprava Komaxit, barva dle vzorníku RAL, plastové černé kluzáky, školní lavice a židle provedení buk. - učebna fyziky | [14 empty] | P | 3
33 | K | 950960001R3 | D+M plátno vč. elektrického ovládání | kus | 1 |  | 0 |  |  | základní |  | 0 | 0.05 | 0.05 | 0 | 0 | 4 | K | 3 |  |  |  | ROZPOCET | 0 | 0 | 0 | 0 | 0 | 1 | 0 | 4 | -610204927
| PP |  | D+M plátno vč. elektrického ovládání | [14 empty] | PP | 3
| P |  | Poznámka k položce: - učebna fyziky VybaveníProjekční plocha: cca 265 cm x 149 cm (Š x V)Promítací plátno s motorkemBílé matné plátno z bezešvé 3vrstvé tkaniny, neprůhlednéVčetně dálkového ovládáníVlastnostiDélka těla: 300 cmCelkové rozměry: cca 282,5 cm x 169,5 cm (Š x V)Projekční plocha: cca 265 cm x 149 cm (Š x V)Úhlopříčka projekce: cca 305 cmOptimalizováno pro HDTV (16:9)Gain faktor 1,5 (HDTV + optimalizovaný projektor)Bílé matné plátno z bezešvé 3vrstvé tkaniny, neprůhlednéElegantní a odolné kovové pouzdro, šedáSnadná montáž na stěnu nebo na stropPozorovací úhel 176°Kvalitní navíjecí mechanismusNapájení 220 VS černou přední i zadní stranou a černým rámečkemVybaveníPromítací plátno s napájenímDálkové ovládání (včetně baterií)Návod. | [14 empty] | P | 3
34 | K | 950960001R4 | D+M interaktivní tabule vč. příslušenství | kus | 1 |  | 0 |  |  | základní |  | 0 | 0.15 | 0.15 | 0 | 0 | 4 | K | 3 |  |  |  | ROZPOCET | 0 | 0 | 0 | 0 | 0 | 1 | 0 | 4 | -1855488758
| PP |  | D+M interaktivní tabule vč. příslušenství | [14 empty] | PP | 3
| P |  | Poznámka k položce: - učebna fyziky Aktivní optická dotyková technologie se čtyřmi kamerami Rozpoznávání dotyku: k ovládánítabule lze použít prsty, pero nebo dlaň Formáty 77“ (4:3), 87“ (16:10) a 93“ (16:9) Hybridní povrch tabule umožňuje psaní normálním popisovačem (stíratelným na sucho) Vysoce kvalitní hliníkový rám s tmavě šedými rohy Rozhraní USB Dodáváno včetně špičkového výukového software RM Easiteach Záruka 25 let na povrch tabule, 2 roky na dotykový systém Vysoce odolný keramický povrch tabule Rozšíření o křídla - bílá, zelená, modrá nebo kombinace. Montáž na zeď (součástí dodávky) nebo na zvedací stojan včetně držáku projektoru | [14 empty] | P | 3
35 | K | 950960001R5 | D+M projektor vč. příslušenství | kus | 1 |  | 0 |  |  | základní |  | 0 | 0.05 | 0.05 | 0 | 0 | 4 | K | 3 |  |  |  | ROZPOCET | 0 | 0 | 0 | 0 | 0 | 1 | 0 | 4 | 947647308
| PP |  | D+M projektor vč. příslušenství | [14 empty] | PP | 3
| P |  | Poznámka k položce: - učebna fyziky | [14 empty] | P | 3
36 | K | 950960001R6 | D+M lavičky bez opěradla | kus | 1 |  | 0 |  |  | základní |  | 0 | 0.05 | 0.05 | 0 | 0 | 4 | K | 3 |  |  |  | ROZPOCET | 0 | 0 | 0 | 0 | 0 | 1 | 0 | 4 | -1729565279
| PP |  | D+M lavičky bez opěradla | [14 empty] | PP | 3
| P |  | Poznámka k položce: - šatna Rám: železný žárově zinkovaný Dřevo: dub Rozměry: délka 170 cm, výška 90 cm, šířka sezení 60 cm | [14 empty] | P | 3
37 | K | 952901111 | Vyčištění budov bytové a občanské výstavby při výšce podlaží do 4 m | m2 | 78.384 |  | 0 | CS ÚRS 2019 02 |  | základní |  | 0 | 4e-05 | 0.0031354 | 0 | 0 | 4 | K | 3 |  |  |  | ROZPOCET | 0 | 0 | 0 | 0 | 0 | 1 | 0 | 4 | 1649807467
| PP |  | Vyčištění budov nebo objektů před předáním do užívání budov bytové nebo občanské výstavby - zametení a umytí podlah, dlažeb, obkladů, schodů v místnostech, chodbách a schodištích, vyčištění a umytí oken, dveří s rámy, zárubněmi, umytí a vyčištění jiných zasklených a natíraných ploch a zařizovacích předmětů, při světlé výšce podlaží do 4 m | [14 empty] | PP | 3
| VV |  | "1.NP - WC" 9,44+3,04+0,65 |  | 13.13 | [12 empty] | VV | 3 | 2 | True | 0 | ROZPOCET
| VV |  | "2.NP - WC" 9,34+3,09+0,58 |  | 13.01 | [12 empty] | VV | 3 | 2 | True | 0 | ROZPOCET
| VV |  | "3.NP - WC" 9,34+2,99+0,71 |  | 13.04 | [12 empty] | VV | 3 | 2 | True | 0 | ROZPOCET
| VV |  | "výtah" | [14 empty] | VV | 3 | 1 | True | 0 | ROZPOCET
| VV |  | 3*1,2*(2*(1,97+1,2)+2,15+2*1,2) |  | 39.204 | [12 empty] | VV | 3 | 2 | True | 0 | ROZPOCET
38 | K | 953334315 | Kombinovaný těsnící PVC pás s bobtnavým profilem do pracovních spar betonových kcí š 150 mm | m | 8.24 |  | 0 | CS ÚRS 2019 02 |  | základní |  | 0 | 0.00204 | 0.01681 | 0 | 0 | 4 | K | 3 |  |  |  | ROZPOCET | 0 | 0 | 0 | 0 | 0 | 1 | 0 | 4 | -574676247
| PP |  | Kombinovaný těsnící pás do pracovních spar betonových konstrukcí PVC pás s bobtnavým kruhovým profilem šířky 150 mm | [14 empty] | PP | 3
| VV |  | "výtah" | [14 empty] | VV | 3 | 1 | True | 0 | ROZPOCET
| VV |  | 2*(1,97+2,15) |  | 8.24 | [12 empty] | VV | 3 | 2 | True | 0 | ROZPOCET
39 | K | 953941211 | Osazování kovových konzol nebo kotev bez jejich dodání | kus | 64 |  | 0 | CS ÚRS 2019 02 |  | základní |  | 0 | 0.00234 | 0.14976 | 0 | 0 | 4 | K | 3 |  |  |  | ROZPOCET | 0 | 0 | 0 | 0 | 0 | 1 | 0 | 4 | 1143746041
| PP |  | Osazování drobných kovových předmětů se zalitím maltou cementovou, do vysekaných kapes nebo připravených otvorů konzol nebo kotev, např. pro schodišťová madla do zdí, radiátorové konzoly apod. | [14 empty] | PP | 3
| VV |  | "pro madla" | [14 empty] | VV | 3 | 1 | True | 0 | ROZPOCET
| VV |  | 2*4*2*4 |  | 64 | [12 empty] | VV | 3 | 2 | True | 0 | ROZPOCET
40 | M | 423928720 | konzole 150/150 otvor D12,5 | kus | 64 |  | 0 | CS ÚRS 2019 02 |  | základní |  | 0 | 0.00058 | 0.03712 | 0 | 0 | 8 | M | 3 |  |  |  | ROZPOCET | 0 | 0 | 0 | 0 | 0 | 1 | 0 | 4 | 355163217
| PP |  | konzole 150/150 otvor D12,5 | [14 empty] | PP | 3
41 | K | 953961112 | Kotvy chemickým tmelem M 10 hl 90 mm do betonu, ŽB nebo kamene s vyvrtáním otvoru | kus | 12 |  | 0 | CS ÚRS 2019 02 |  | základní |  | 0 | 1e-05 | 0.00012 | 0 | 0 | 4 | K | 3 |  |  |  | ROZPOCET | 0 | 0 | 0 | 0 | 0 | 1 | 0 | 4 | 2007110339
| PP |  | Kotvy chemické s vyvrtáním otvoru do betonu, železobetonu nebo tvrdého kamene tmel, velikost M 10, hloubka 90 mm | [14 empty] | PP | 3
| VV |  | "1.NP - rampa zábradlí" 2*3*2 |  | 12 | [12 empty] | VV | 3 | 2 | True | 0 | ROZPOCET
42 | K | 953965115 | Kotevní šroub pro chemické kotvy M 10 dl 130 mm | kus | 12 |  | 0 | CS ÚRS 2019 02 |  | základní |  | 0 | 0.00015 | 0.0018 | 0 | 0 | 4 | K | 3 |  |  |  | ROZPOCET | 0 | 0 | 0 | 0 | 0 | 1 | 0 | 4 | 2103600632
| PP |  | Kotvy chemické s vyvrtáním otvoru kotevní šrouby pro chemické kotvy, velikost M 10, délka 130 mm | [14 empty] | PP | 3
| D | 96 | Bourání konstrukcí |  |  |  | 0 |  |  |  |  | 0 |  | 0 |  | 20.7455 | 1 | D | 2 |  |  |  | ROZPOCET | [6 empty] | 0
43 | K | 962031132 | Bourání příček z cihel pálených na MVC tl do 100 mm | m2 | 46.314 |  | 0 | CS ÚRS 2019 02 |  | základní |  | 0 | 0 | 0 | 0.131 | 6.0671 | 4 | K | 3 |  |  |  | ROZPOCET | 0 | 0 | 0 | 0 | 0 | 1 | 0 | 4 | -293219286
| PP |  | Bourání příček z cihel, tvárnic nebo příčkovek z cihel pálených, plných nebo dutých na maltu vápennou nebo vápenocementovou, tl. do 100 mm | [14 empty] | PP | 3
| VV |  | "1.NP - WC" | [14 empty] | VV | 3 | 1 | True | 0 | ROZPOCET
| VV |  | 3,47*(2,59+2*1,1)-2*0,6*1,97 |  | 14.257 | [12 empty] | VV | 3 | 2 | True | 0 | ROZPOCET
| VV |  | "2.NP - WC" | [14 empty] | VV | 3 | 1 | True | 0 | ROZPOCET
| VV |  | 3,46*(2,545+2*1,14)-2*0,6*1,97 |  | 14.331 | [12 empty] | VV | 3 | 2 | True | 0 | ROZPOCET
| VV |  | "3.NP - WC" | [14 empty] | VV | 3 | 1 | True | 0 | ROZPOCET
| VV |  | 3,44*(0,795+0,1+1,52+1,2+1,13+0,1+0,2+0,795)-2*0,6*1,97 |  | 17.726 | [12 empty] | VV | 3 | 2 | True | 0 | ROZPOCET
44 | K | 962031133 | Bourání příček z cihel pálených na MVC tl do 150 mm | m2 | 8.111 |  | 0 | CS ÚRS 2019 02 |  | základní |  | 0 | 0 | 0 | 0.261 | 2.117 | 4 | K | 3 |  |  |  | ROZPOCET | 0 | 0 | 0 | 0 | 0 | 1 | 0 | 4 | -1277804993
| PP |  | Bourání příček z cihel, tvárnic nebo příčkovek z cihel pálených, plných nebo dutých na maltu vápennou nebo vápenocementovou, tl. do 150 mm | [14 empty] | PP | 3
| VV |  | "1.NP - výtah" 1,52*3,47 |  | 5.274 | [12 empty] | VV | 3 | 2 | True | 0 | ROZPOCET
| VV |  | "2.NP - výtah" 0,82*3,46 |  | 2.837 | [12 empty] | VV | 3 | 2 | True | 0 | ROZPOCET
45 | K | 962081141 | Bourání příček ze skleněných tvárnic tl do 150 mm | m2 | 4.671 |  | 0 | CS ÚRS 2019 02 |  | základní |  | 0 | 0 | 0 | 0.082 | 0.38302 | 4 | K | 3 |  |  |  | ROZPOCET | 0 | 0 | 0 | 0 | 0 | 1 | 0 | 4 | 1254335499
| PP |  | Bourání zdiva příček nebo vybourání otvorů ze skleněných tvárnic, tl. do 150 mm | [14 empty] | PP | 3
| VV |  | "2.NP - výtah" 1,35*3,46 |  | 4.671 | [12 empty] | VV | 3 | 2 | True | 0 | ROZPOCET
46 | K | 963022819 | Bourání kamenných schodišťových stupňů zhotovených na místě | m | 2.232 |  | 0 | CS ÚRS 2019 02 |  | základní |  | 0 | 0 | 0 | 0.112 | 0.24998 | 4 | K | 3 |  |  |  | ROZPOCET | 0 | 0 | 0 | 0 | 0 | 1 | 0 | 4 | -493025399
| PP |  | Bourání kamenných schodišťových stupňů oblých, rovných nebo kosých zhotovených na místě | [14 empty] | PP | 3
| VV |  | "1.NP - rampa" 2,232 |  | 2.232 | [12 empty] | VV | 3 | 2 | True | 0 | ROZPOCET
47 | K | 963051213 | Bourání ŽB stropů žebrových s viditelnými trámy | m3 | 1.044 |  | 0 | CS ÚRS 2019 02 |  | základní |  | 0 | 0 | 0 | 2.4 | 2.5056 | 4 | K | 3 |  |  |  | ROZPOCET | 0 | 0 | 0 | 0 | 0 | 1 | 0 | 4 | 1633158142
| PP |  | Bourání železobetonových stropů žebrových s viditelnými trámy | [14 empty] | PP | 3
| VV |  | "2. a 3.NP - výtah" | [14 empty] | VV | 3 | 1 | True | 0 | ROZPOCET
| VV |  | 1,71*1,65*0,18+1,71*1,65*0,19 |  | 1.044 | [12 empty] | VV | 3 | 2 | True | 0 | ROZPOCET
48 | K | 965042231 | Bourání podkladů pod dlažby nebo mazanin betonových nebo z litého asfaltu tl přes 100 mm pl do 4 m2 | m3 | 1.2 |  | 0 | CS ÚRS 2019 02 |  | základní |  | 0 | 0 | 0 | 2.2 | 2.64 | 4 | K | 3 |  |  |  | ROZPOCET | 0 | 0 | 0 | 0 | 0 | 1 | 0 | 4 | -727223640
| PP |  | Bourání mazanin betonových nebo z litého asfaltu tl. přes 100 mm, plochy do 4 m2 | [14 empty] | PP | 3
| VV |  | "1.NP - výtah" | [14 empty] | VV | 3 | 1 | True | 0 | ROZPOCET
| VV |  | (0,1+0,15)*1,97*2,15 |  | 1.059 | [12 empty] | VV | 3 | 2 | True | 0 | ROZPOCET
| VV |  | "1.NP - rampa" | [14 empty] | VV | 3 | 1 | True | 0 | ROZPOCET
| VV |  | (0,62+0,355)*2,232*0,13/2 |  | 0.141 | [12 empty] | VV | 3 | 2 | True | 0 | ROZPOCET
49 | K | 965082941 | Odstranění násypů pod podlahami tl přes 200 mm | m3 | 4.236 |  | 0 | CS ÚRS 2019 02 |  | základní |  | 0 | 0 | 0 | 1.4 | 5.9304 | 4 | K | 3 |  |  |  | ROZPOCET | 0 | 0 | 0 | 0 | 0 | 1 | 0 | 4 | 625012696
| PP |  | Odstranění násypu pod podlahami nebo ochranného násypu na střechách tl. přes 200 mm jakékoliv plochy | [14 empty] | PP | 3
| VV |  | "1.NP - výtah" 1,97*2,15*(1,25-0,25) |  | 4.236 | [12 empty] | VV | 3 | 2 | True | 0 | ROZPOCET
50 | K | 968072455 | Vybourání kovových dveřních zárubní pl do 2 m2 | m2 | 7.092 |  | 0 | CS ÚRS 2019 02 |  | základní |  | 0 | 0 | 0 | 0.076 | 0.53899 | 4 | K | 3 |  |  |  | ROZPOCET | 0 | 0 | 0 | 0 | 0 | 1 | 0 | 4 | 1011557053
| PP |  | Vybourání kovových rámů oken s křídly, dveřních zárubní, vrat, stěn, ostění nebo obkladů dveřních zárubní, plochy do 2 m2 | [14 empty] | PP | 3
| VV |  | "1.NP - WC" 2*0,6*1,97 |  | 2.364 | [12 empty] | VV | 3 | 2 | True | 0 | ROZPOCET
| VV |  | "2.NP - WC" 2*0,6*1,97 |  | 2.364 | [12 empty] | VV | 3 | 2 | True | 0 | ROZPOCET
| VV |  | "3.NP - WC" 2*0,6*1,97 |  | 2.364 | [12 empty] | VV | 3 | 2 | True | 0 | ROZPOCET
51 | K | 968072456 | Vybourání kovových dveřních zárubní pl přes 2 m2 | m2 | 3.57 |  | 0 | CS ÚRS 2019 02 |  | základní |  | 0 | 0 | 0 | 0.063 | 0.22491 | 4 | K | 3 |  |  |  | ROZPOCET | 0 | 0 | 0 | 0 | 0 | 1 | 0 | 4 | -1422862014
| PP |  | Vybourání kovových rámů oken s křídly, dveřních zárubní, vrat, stěn, ostění nebo obkladů dveřních zárubní, plochy přes 2 m2 | [14 empty] | PP | 3
| VV |  | "dveře na chodbě" 1,7*2,1 |  | 3.57 | [12 empty] | VV | 3 | 2 | True | 0 | ROZPOCET
52 | K | 968072641 | Vybourání kovových stěn kromě výkladních | m2 | 3.539 |  | 0 | CS ÚRS 2019 02 |  | základní |  | 0 | 0 | 0 | 0.025 | 0.088475 | 4 | K | 3 |  |  |  | ROZPOCET | 0 | 0 | 0 | 0 | 0 | 1 | 0 | 4 | 517702887
| PP |  | Vybourání kovových rámů oken s křídly, dveřních zárubní, vrat, stěn, ostění nebo obkladů stěn jakýchkoliv, kromě výkladních jakékoliv plochy | [14 empty] | PP | 3
| VV |  | "dveře na chodbě" 2,232*3,185-1,7*2,1 |  | 3.539 | [12 empty] | VV | 3 | 2 | True | 0 | ROZPOCET
| D | 97 | Prorážení otvorů a ostatní bourací práce |  |  |  | 0 |  |  |  |  | 0 |  | 0 |  | 7.6018 | 1 | D | 2 |  |  |  | ROZPOCET | [6 empty] | 0
53 | K | 971033351 | Vybourání otvorů ve zdivu cihelném pl do 0,09 m2 na MVC nebo MV tl do 450 mm | kus | 1 |  | 0 | CS ÚRS 2019 02 |  | základní |  | 0 | 0 | 0 | 0.074 | 0.074 | 4 | K | 3 |  |  |  | ROZPOCET | 0 | 0 | 0 | 0 | 0 | 1 | 0 | 4 | -746952710
| PP |  | Vybourání otvorů ve zdivu základovém nebo nadzákladovém z cihel, tvárnic, příčkovek z cihel pálených na maltu vápennou nebo vápenocementovou plochy do 0,09 m2, tl. do 450 mm | [14 empty] | PP | 3
| VV |  | "výtah - větrání" 1 |  | 1 | [12 empty] | VV | 3 | 2 | True | 0 | ROZPOCET
54 | K | 973031151 | Vysekání výklenků ve zdivu cihelném na MV nebo MVC pl přes 0,25 m2 | m3 | 0.564 |  | 0 | CS ÚRS 2019 02 |  | základní |  | 0 | 0 | 0 | 1.8 | 1.0152 | 4 | K | 3 |  |  |  | ROZPOCET | 0 | 0 | 0 | 0 | 0 | 1 | 0 | 4 | 151257939
| PP |  | Vysekání výklenků nebo kapes ve zdivu z cihel na maltu vápennou nebo vápenocementovou výklenků, pohledové plochy přes 0,25 m2 | [14 empty] | PP | 3
| VV |  | "pro zavěšené invalidní WC" | [14 empty] | VV | 3 | 1 | True | 0 | ROZPOCET
| VV |  | "1.NP - WC" 0,75*1,25*0,2 |  | 0.188 | [12 empty] | VV | 3 | 2 | True | 0 | ROZPOCET
| VV |  | "2.NP - WC" 0,75*1,25*0,2 |  | 0.188 | [12 empty] | VV | 3 | 2 | True | 0 | ROZPOCET
| VV |  | "3.NP - WC" 0,75*1,25*0,2 |  | 0.188 | [12 empty] | VV | 3 | 2 | True | 0 | ROZPOCET
55 | K | 978059541 | Odsekání a odebrání obkladů stěn z vnitřních obkládaček plochy přes 1 m2 | m2 | 95.774 |  | 0 | CS ÚRS 2019 02 |  | základní |  | 0 | 0 | 0 | 0.068 | 6.5126 | 4 | K | 3 |  |  |  | ROZPOCET | 0 | 0 | 0 | 0 | 0 | 1 | 0 | 4 | -1415264765
| PP |  | Odsekání obkladů stěn včetně otlučení podkladní omítky až na zdivo z obkládaček vnitřních, z jakýchkoliv materiálů, plochy přes 1 m2 | [14 empty] | PP | 3
| VV |  | "1.NP - WC" | [14 empty] | VV | 3 | 1 | True | 0 | ROZPOCET
| VV |  | 2,1*(2,145+0,75+0,43+0,75+1,93+2,795+1,915+0,5+0,29+2,59+2*0,44+1,1+1,805) |  | 37.548 | [12 empty] | VV | 3 | 2 | True | 0 | ROZPOCET
| VV |  | "ostění a parapet" | [14 empty] | VV | 3 | 1 | True | 0 | ROZPOCET
| VV |  | 0,2*(1,45+2*0,85) |  | 0.63 | [12 empty] | VV | 3 | 2 | True | 0 | ROZPOCET
| VV |  | -(2*0,8*2,02+1,45*0,85) |  | -4.465 | [12 empty] | VV | 3 | 2 | True | 0 | ROZPOCET
| VV |  | "2.NP - WC" | [14 empty] | VV | 3 | 1 | True | 0 | ROZPOCET
| VV |  | 2,1*(1,96+0,7+0,4+0,7+2,145+1,775+1,14+1,19+0,16+1,15+0,21+1,96+0,56+2,665) |  | 35.102 | [12 empty] | VV | 3 | 2 | True | 0 | ROZPOCET
| VV |  | "ostění a parapet" | [14 empty] | VV | 3 | 1 | True | 0 | ROZPOCET
| VV |  | 0,2*(1,45+2*0,85) |  | 0.63 | [12 empty] | VV | 3 | 2 | True | 0 | ROZPOCET
| VV |  | -(2*0,8*2,02+1,45*0,85) |  | -4.465 | [12 empty] | VV | 3 | 2 | True | 0 | ROZPOCET
| VV |  | "3.NP - WC" | [14 empty] | VV | 3 | 1 | True | 0 | ROZPOCET
| VV |  | 2,1*(2,09+0,82+0,45+0,82+1,9+2,88+0,67+0,5+1,21+0,29+1,52+0,39+1,13+1,82) |  | 34.629 | [12 empty] | VV | 3 | 2 | True | 0 | ROZPOCET
| VV |  | "ostění a parapet" | [14 empty] | VV | 3 | 1 | True | 0 | ROZPOCET
| VV |  | 0,2*(1,45+2*0,85) |  | 0.63 | [12 empty] | VV | 3 | 2 | True | 0 | ROZPOCET
| VV |  | -(2*0,8*2,02+1,45*0,85) |  | -4.465 | [12 empty] | VV | 3 | 2 | True | 0 | ROZPOCET
| D | 997 | Přesun sutě |  |  |  | 0 |  |  |  |  | 0 |  | 0 |  | 0 | 1 | D | 1 |  |  |  | ROZPOCET | [6 empty] | 0
56 | K | 997013213 | Vnitrostaveništní doprava suti a vybouraných hmot pro budovy v do 12 m ručně | t | 31.793 |  | 0 | CS ÚRS 2019 02 |  | základní |  | 0 | 0 | 0 | 0 | 0 | 4 | K | 2 |  |  |  | ROZPOCET | 0 | 0 | 0 | 0 | 0 | 1 | 0 | 4 | 2060604879
| PP |  | Vnitrostaveništní doprava suti a vybouraných hmot vodorovně do 50 m svisle ručně (nošením po schodech) pro budovy a haly výšky přes 9 do 12 m | [14 empty] | PP | 2
57 | K | 997013501 | Odvoz suti a vybouraných hmot na skládku nebo meziskládku do 1 km se složením | t | 31.793 |  | 0 | CS ÚRS 2019 02 |  | základní |  | 0 | 0 | 0 | 0 | 0 | 4 | K | 2 |  |  |  | ROZPOCET | 0 | 0 | 0 | 0 | 0 | 1 | 0 | 4 | 1556049334
| PP |  | Odvoz suti a vybouraných hmot na skládku nebo meziskládku se složením, na vzdálenost do 1 km | [14 empty] | PP | 2
58 | K | 997013509 | Příplatek k odvozu suti a vybouraných hmot na skládku ZKD 1 km přes 1 km | t | 508.688 |  | 0 | CS ÚRS 2019 02 |  | základní |  | 0 | 0 | 0 | 0 | 0 | 4 | K | 2 |  |  |  | ROZPOCET | 0 | 0 | 0 | 0 | 0 | 1 | 0 | 4 | -626321566
| PP |  | Odvoz suti a vybouraných hmot na skládku nebo meziskládku se složením, na vzdálenost Příplatek k ceně za každý další i započatý 1 km přes 1 km | [14 empty] | PP | 2
| P |  | Poznámka k položce: - skládka Vřesová 17 km | [14 empty] | P | 2
| VV |  | 31,793*16 'Přepočtené koeficientem množství |  | 508.688 | [12 empty] | VV | 2 | 2 | False | 1 | ROZPOCET
59 | K | 997013831 | Poplatek za uložení stavebního směsného odpadu na skládce (skládkovné) | t | 31.793 |  | 0 | CS ÚRS 2019 02 |  | základní |  | 0 | 0 | 0 | 0 | 0 | 4 | K | 2 |  |  |  | ROZPOCET | 0 | 0 | 0 | 0 | 0 | 1 | 0 | 4 | 30651382
| PP |  | Poplatek za uložení stavebního odpadu na skládce (skládkovné) směsného | [14 empty] | PP | 2
| D | 998 | Přesun hmot |  |  |  | 0 |  |  |  |  | 0 |  | 0 |  | 0 | 1 | D | 1 |  |  |  | ROZPOCET | [6 empty] | 0
60 | K | 998018002 | Přesun hmot ruční pro budovy v do 12 m | t | 41.291 |  | 0 | CS ÚRS 2019 02 |  | základní |  | 0 | 0 | 0 | 0 | 0 | 4 | K | 2 |  |  |  | ROZPOCET | 0 | 0 | 0 | 0 | 0 | 1 | 0 | 4 | -1350758586
| PP |  | Přesun hmot pro budovy občanské výstavby, bydlení, výrobu a služby ruční - bez užití mechanizace vodorovná dopravní vzdálenost do 100 m pro budovy s jakoukoliv nosnou konstrukcí výšky přes 6 do 12 m | [14 empty] | PP | 2
| D | PSV | Práce a dodávky PSV |  |  |  | 0 |  |  |  |  | 0 |  | 10.1775 |  | 3.4461 | 2 | D | 0 |  |  |  | ROZPOCET | [6 empty] | 0
| D | 711 | Izolace proti vodě, vlhkosti a plynům |  |  |  | 0 |  |  |  |  | 0 |  | 0 |  | 0.016944 | 2 | D | 1 |  |  |  | ROZPOCET | [6 empty] | 0
61 | K | 711131811 | Odstranění izolace proti zemní vlhkosti vodorovné | m2 | 4.236 |  | 0 | CS ÚRS 2019 02 |  | základní |  | 0 | 0 | 0 | 0.004 | 0.016944 | 16 | K | 2 |  |  |  | ROZPOCET | 0 | 0 | 0 | 0 | 0 | 1 | 0 | 16 | -639227015
| PP |  | Odstranění izolace proti zemní vlhkosti na ploše vodorovné V | [14 empty] | PP | 2
| VV |  | "1.NP - výtah" | [14 empty] | VV | 2 | 1 | True | 0 | ROZPOCET
| VV |  | 1,97*2,15 |  | 4.236 | [12 empty] | VV | 2 | 2 | True | 0 | ROZPOCET
| D | 725 | Zdravotechnika - zařizovací předměty |  |  |  | 0 |  |  |  |  | 0 |  | 0 |  | 0.34335 | 2 | D | 1 |  |  |  | ROZPOCET | [6 empty] | 0
62 | K | 725110811 | Demontáž klozetů splachovací s nádrží | soubor | 3 |  | 0 | CS ÚRS 2019 02 |  | základní |  | 0 | 0 | 0 | 0.01933 | 0.05799 | 16 | K | 2 |  |  |  | ROZPOCET | 0 | 0 | 0 | 0 | 0 | 1 | 0 | 16 | 946589837
| PP |  | Demontáž klozetů splachovacích s nádrží nebo tlakovým splachovačem | [14 empty] | PP | 2
| VV |  | "1.NP - WC" 1 |  | 1 | [12 empty] | VV | 2 | 2 | True | 0 | ROZPOCET
| VV |  | "2.NP - WC" 1 |  | 1 | [12 empty] | VV | 2 | 2 | True | 0 | ROZPOCET
| VV |  | "3.NP - WC" 1 |  | 1 | [12 empty] | VV | 2 | 2 | True | 0 | ROZPOCET
63 | K | 725210821 | Demontáž umyvadel bez výtokových armatur | soubor | 9 |  | 0 | CS ÚRS 2019 02 |  | základní |  | 0 | 0 | 0 | 0.01946 | 0.17514 | 16 | K | 2 |  |  |  | ROZPOCET | 0 | 0 | 0 | 0 | 0 | 1 | 0 | 16 | -549795521
| PP |  | Demontáž umyvadel bez výtokových armatur umyvadel | [14 empty] | PP | 2
| VV |  | "1.NP - WC" 3 |  | 3 | [12 empty] | VV | 2 | 2 | True | 0 | ROZPOCET
| VV |  | "2.NP - WC" 3 |  | 3 | [12 empty] | VV | 2 | 2 | True | 0 | ROZPOCET
| VV |  | "3.NP - WC" 3 |  | 3 | [12 empty] | VV | 2 | 2 | True | 0 | ROZPOCET
64 | K | 725210826 | Demontáž umývátek bez výtokových armatur | soubor | 3 |  | 0 | CS ÚRS 2019 02 |  | základní |  | 0 | 0 | 0 | 0.0066 | 0.0198 | 16 | K | 2 |  |  |  | ROZPOCET | 0 | 0 | 0 | 0 | 0 | 1 | 0 | 16 | -1851350932
| PP |  | Demontáž umyvadel bez výtokových armatur umývátek | [14 empty] | PP | 2
| VV |  | "1.NP - WC" 1 |  | 1 | [12 empty] | VV | 2 | 2 | True | 0 | ROZPOCET
| VV |  | "2.NP - WC" 1 |  | 1 | [12 empty] | VV | 2 | 2 | True | 0 | ROZPOCET
| VV |  | "3.NP - WC" 1 |  | 1 | [12 empty] | VV | 2 | 2 | True | 0 | ROZPOCET
65 | K | 725230811 | Demontáž bidetů diturvitových | soubor | 2 |  | 0 | CS ÚRS 2019 02 |  | základní |  | 0 | 0 | 0 | 0.0176 | 0.0352 | 16 | K | 2 |  |  |  | ROZPOCET | 0 | 0 | 0 | 0 | 0 | 1 | 0 | 16 | -1576210894
| PP |  | Demontáž bidetů diturvitových | [14 empty] | PP | 2
| VV |  | "2.NP - WC" 1 |  | 1 | [12 empty] | VV | 2 | 2 | True | 0 | ROZPOCET
| VV |  | "3.NP - WC" 1 |  | 1 | [12 empty] | VV | 2 | 2 | True | 0 | ROZPOCET
66 | K | 725330820 | Demontáž výlevka diturvitová | soubor | 1 |  | 0 | CS ÚRS 2019 02 |  | základní |  | 0 | 0 | 0 | 0.0347 | 0.0347 | 16 | K | 2 |  |  |  | ROZPOCET | 0 | 0 | 0 | 0 | 0 | 1 | 0 | 16 | -846614928
| PP |  | Demontáž výlevek bez výtokových armatur a bez nádrže a splachovacího potrubí diturvitových | [14 empty] | PP | 2
| VV |  | "1.NP - WC" 1 |  | 1 | [12 empty] | VV | 2 | 2 | True | 0 | ROZPOCET
67 | K | 725820802 | Demontáž baterie stojánkové do jednoho otvoru | soubor | 12 |  | 0 | CS ÚRS 2019 02 |  | základní |  | 0 | 0 | 0 | 0.00086 | 0.01032 | 16 | K | 2 |  |  |  | ROZPOCET | 0 | 0 | 0 | 0 | 0 | 1 | 0 | 16 | -1866448262
| PP |  | Demontáž baterií stojánkových do 1 otvoru | [14 empty] | PP | 2
| VV |  | "1.NP - WC" 3+1 |  | 4 | [12 empty] | VV | 2 | 2 | True | 0 | ROZPOCET
| VV |  | "2.NP - WC" 3+1 |  | 4 | [12 empty] | VV | 2 | 2 | True | 0 | ROZPOCET
| VV |  | "3.NP - WC" 3+1 |  | 4 | [12 empty] | VV | 2 | 2 | True | 0 | ROZPOCET
68 | K | 725860811 | Demontáž uzávěrů zápachu jednoduchých | kus | 12 |  | 0 | CS ÚRS 2019 02 |  | základní |  | 0 | 0 | 0 | 0.00085 | 0.0102 | 16 | K | 2 |  |  |  | ROZPOCET | 0 | 0 | 0 | 0 | 0 | 1 | 0 | 16 | 1652466901
| PP |  | Demontáž zápachových uzávěrek pro zařizovací předměty jednoduchých | [14 empty] | PP | 2
| VV |  | "1.NP - WC" 3+1 |  | 4 | [12 empty] | VV | 2 | 2 | True | 0 | ROZPOCET
| VV |  | "2.NP - WC" 3+1 |  | 4 | [12 empty] | VV | 2 | 2 | True | 0 | ROZPOCET
| VV |  | "3.NP - WC" 3+1 |  | 4 | [12 empty] | VV | 2 | 2 | True | 0 | ROZPOCET
| D | 751 | Vzduchotechnika |  |  |  | 0 |  |  |  |  | 0 |  | 0.00025 |  | 0 | 2 | D | 1 |  |  |  | ROZPOCET | [6 empty] | 0
69 | K | 751398021 | Mtž větrací mřížky stěnové do 0,040 m2 | kus | 1 |  | 0 | CS ÚRS 2019 02 |  | základní |  | 0 | 0 | 0 | 0 | 0 | 16 | K | 2 |  |  |  | ROZPOCET | 0 | 0 | 0 | 0 | 0 | 1 | 0 | 16 | -1867732833
| PP |  | Montáž ostatních zařízení větrací mřížky stěnové, průřezu do 0,040 m2 | [14 empty] | PP | 2
| VV |  | "výtah - větrání" 1 |  | 1 | [12 empty] | VV | 2 | 2 | True | 0 | ROZPOCET
70 | M | 562456030 | mřížka větrací plast VM 200x200 B bílá se síťovinou | kus | 1 |  | 0 | CS ÚRS 2019 02 |  | základní |  | 0 | 0.00025 | 0.00025 | 0 | 0 | 32 | M | 2 |  |  |  | ROZPOCET | 0 | 0 | 0 | 0 | 0 | 1 | 0 | 16 | -1914399315
| PP |  | mřížka větrací plast 200x200 bílá se síťovinou | [14 empty] | PP | 2
71 | K | 998751101 | Přesun hmot tonážní pro vzduchotechniku v objektech v do 12 m | t | 0 |  | 0 | CS ÚRS 2019 02 |  | základní |  | 0 | 0 | 0 | 0 | 0 | 4 | K | 2 |  |  |  | ROZPOCET | 0 | 0 | 0 | 0 | 0 | 1 | 0 | 4 | 1537274539
| PP |  | Přesun hmot pro vzduchotechniku stanovený z hmotnosti přesunovaného materiálu vodorovná dopravní vzdálenost do 100 m v objektech výšky do 12 m | [14 empty] | PP | 2
| D | 763 | Konstrukce suché výstavby |  |  |  | 0 |  |  |  |  | 0 |  | 0.40188 |  | 0.085911 | 2 | D | 1 |  |  |  | ROZPOCET | [6 empty] | 0
72 | K | 763431011 | Montáž minerálního podhledu s vyjímatelnými panely vel. do 0,36 m2 na zavěšený polozapuštěný rošt | m2 | 40.91 |  | 0 | CS ÚRS 2019 02 |  | základní |  | 0 | 0.00117 | 0.047865 | 0 | 0 | 16 | K | 2 |  |  |  | ROZPOCET | 0 | 0 | 0 | 0 | 0 | 1 | 0 | 16 | -1791052084
| PP |  | Montáž podhledu minerálního včetně zavěšeného roštu polozapuštěného s panely vyjímatelnými, velikosti panelů do 0,36 m2 | [14 empty] | PP | 2
| VV |  | "1.NP - WC" 13,72 |  | 13.72 | [12 empty] | VV | 2 | 2 | True | 0 | ROZPOCET
| VV |  | "2.NP - WC" 13,53 |  | 13.53 | [12 empty] | VV | 2 | 2 | True | 0 | ROZPOCET
| VV |  | "3.NP - WC" 13,66 |  | 13.66 | [12 empty] | VV | 2 | 2 | True | 0 | ROZPOCET
73 | M | 590305700 | podhled kazetový GYPTONE Base 31, hrana A, tl. 10 mm, 600 x 600 mm | m2 | 42.956 |  | 0 | CS ÚRS 2019 02 |  | základní |  | 0 | 0.008 | 0.34365 | 0 | 0 | 32 | M | 2 |  |  |  | ROZPOCET | 0 | 0 | 0 | 0 | 0 | 1 | 0 | 16 | 506946269
| PP |  | podhled kazetový bez děrování, viditelný rastr, tl. 10 mm, 600 x 600 mm | [14 empty] | PP | 2
| VV |  | 40,91*1,05 'Přepočtené koeficientem množství |  | 42.956 | [12 empty] | VV | 2 | 2 | False | 1 | ROZPOCET
74 | K | 763431201 | Napojení minerálního podhledu na stěnu obvodovou lištou | m | 51.84 |  | 0 | CS ÚRS 2019 02 |  | základní |  | 0 | 0.0002 | 0.010368 | 0 | 0 | 16 | K | 2 |  |  |  | ROZPOCET | 0 | 0 | 0 | 0 | 0 | 1 | 0 | 16 | 443252270
| PP |  | Montáž podhledu minerálního napojení na stěnu lištou obvodovou | [14 empty] | PP | 2
| VV |  | "1.NP - WC" | [14 empty] | VV | 2 | 1 | True | 0 | ROZPOCET
| VV |  | 2*(3,005+0,29+3,865+0,05+0,59+0,75) |  | 17.1 | [12 empty] | VV | 2 | 2 | True | 0 | ROZPOCET
| VV |  | "2.NP - WC" | [14 empty] | VV | 2 | 1 | True | 0 | ROZPOCET
| VV |  | 2*(3,015+0,21+0,6+0,05+1,05+2,805+0,735) |  | 16.93 | [12 empty] | VV | 2 | 2 | True | 0 | ROZPOCET
| VV |  | "3.NP - WC" | [14 empty] | VV | 2 | 1 | True | 0 | ROZPOCET
| VV |  | 2*(3,02+0,29+3,745+0,5+0,6+0,75) |  | 17.81 | [12 empty] | VV | 2 | 2 | True | 0 | ROZPOCET
75 | K | 763431802 | Demontáž minerálního podhledu zavěšeného na polozapuštěném roštu | m2 | 40.91 |  | 0 | CS ÚRS 2019 02 |  | základní |  | 0 | 0 | 0 | 0.0021 | 0.085911 | 16 | K | 2 |  |  |  | ROZPOCET | 0 | 0 | 0 | 0 | 0 | 1 | 0 | 16 | -1699601472
| PP |  | Demontáž podhledu minerálního na zavěšeném na roštu polozapuštěném | [14 empty] | PP | 2
| VV |  | "1.NP - WC" 13,72 |  | 13.72 | [12 empty] | VV | 2 | 2 | True | 0 | ROZPOCET
| VV |  | "2.NP - WC" 13,53 |  | 13.53 | [12 empty] | VV | 2 | 2 | True | 0 | ROZPOCET
| VV |  | "3.NP - WC" 13,66 |  | 13.66 | [12 empty] | VV | 2 | 2 | True | 0 | ROZPOCET
76 | K | 998763101 | Přesun hmot tonážní pro dřevostavby v objektech v do 12 m | t | 0.402 |  | 0 | CS ÚRS 2019 02 |  | základní |  | 0 | 0 | 0 | 0 | 0 | 16 | K | 2 |  |  |  | ROZPOCET | 0 | 0 | 0 | 0 | 0 | 1 | 0 | 16 | 1905720718
| PP |  | Přesun hmot pro dřevostavby stanovený z hmotnosti přesunovaného materiálu vodorovná dopravní vzdálenost do 50 m v objektech výšky přes 6 do 12 m | [14 empty] | PP | 2
| D | 766 | Konstrukce truhlářské |  |  |  | 0 |  |  |  |  | 0 |  | 2.9815 |  | 0.84174 | 2 | D | 1 |  |  |  | ROZPOCET | [6 empty] | 0
77 | K | 766211811 | Demontáž schodišťového madla | m | 28.18 |  | 0 | CS ÚRS 2019 02 |  | základní |  | 0 | 0 | 0 | 0.01965 | 0.55374 | 16 | K | 2 |  |  |  | ROZPOCET | 0 | 0 | 0 | 0 | 0 | 1 | 0 | 16 | -1275877242
| PP |  | Demontáž madel schodišťových | [14 empty] | PP | 2
| VV |  | 2*(3*4,2+1,49) |  | 28.18 | [12 empty] | VV | 2 | 2 | True | 0 | ROZPOCET
78 | K | 766211500 | Montáž madel schodišťových dřevených nebo verzalitových průběžných atypických š do 15 cm 1 kus | m | 100.18 |  | 0 | CS ÚRS 2019 02 |  | základní |  | 0 | 0 | 0 | 0 | 0 | 16 | K | 2 |  |  |  | ROZPOCET | 0 | 0 | 0 | 0 | 0 | 1 | 0 | 16 | -464071528
| PP |  | Montáž madel schodišťových dřevěných z jednoho kusu průběžných, šířky do 150 mm | [14 empty] | PP | 2
| VV |  | "nová madla" | [14 empty] | VV | 2 | 1 | True | 0 | ROZPOCET
| VV |  | 2*4*2*(4,2+2*0,15) |  | 72 | [12 empty] | VV | 2 | 2 | True | 0 | ROZPOCET
| VV |  | "madla na stávající zábradlí" | [14 empty] | VV | 2 | 1 | True | 0 | ROZPOCET
| VV |  | 2*(3*4,2+1,49) |  | 28.18 | [12 empty] | VV | 2 | 2 | True | 0 | ROZPOCET
79 | M | 553911920R | madlo dřevěné rovné 50 cm | kus | 200 |  | 0 |  |  | základní |  | 0 | 0.01293 | 2.586 | 0 | 0 | 32 | M | 2 |  |  |  | ROZPOCET | 0 | 0 | 0 | 0 | 0 | 1 | 0 | 16 | 1581957299
| PP |  | madlo dřevěné rovné 50 cm | [14 empty] | PP | 2
80 | K | 766660001 | Montáž dveřních křídel otvíravých 1křídlových š do 0,8 m do ocelové zárubně | kus | 4 |  | 0 | CS ÚRS 2019 02 |  | základní |  | 0 | 0 | 0 | 0 | 0 | 16 | K | 2 |  |  |  | ROZPOCET | 0 | 0 | 0 | 0 | 0 | 1 | 0 | 16 | -1362886118
| PP |  | Montáž dveřních křídel dřevěných nebo plastových otevíravých do ocelové zárubně povrchově upravených jednokřídlových, šířky do 800 mm | [14 empty] | PP | 2
| VV |  | "1.NP - WC" 1 |  | 1 | [12 empty] | VV | 2 | 2 | True | 0 | ROZPOCET
| VV |  | "2.NP - WC" 1 |  | 1 | [12 empty] | VV | 2 | 2 | True | 0 | ROZPOCET
| VV |  | "3.NP - WC" 1 |  | 1 | [12 empty] | VV | 2 | 2 | True | 0 | ROZPOCET
| VV |  | "3.NP - u výtahu" 1 |  | 1 | [12 empty] | VV | 2 | 2 | True | 0 | ROZPOCET
81 | M | 611601920 | dveře dřevěné vnitřní hladké plné 1křídlové bílé 80x197 cm KLASIK | kus | 4 |  | 0 | CS ÚRS 2019 02 |  | základní |  | 0 | 0.016 | 0.064 | 0 | 0 | 32 | M | 2 |  |  |  | ROZPOCET | 0 | 0 | 0 | 0 | 0 | 1 | 0 | 16 | 639245727
| PP |  | dveře dřevěné vnitřní hladké plné 1křídlové bílé 80x197 cm | [14 empty] | PP | 2
82 | K | 766660111 | Montáž dveřních křídel otvíravých 2křídlových š do 1,45 m do dřevěné rámové zárubně | kus | 3 |  | 0 | CS ÚRS 2019 02 |  | základní |  | 0 | 0 | 0 | 0 | 0 | 16 | K | 2 |  |  |  | ROZPOCET | 0 | 0 | 0 | 0 | 0 | 1 | 0 | 16 | -1800117453
| PP |  | Montáž dveřních křídel dřevěných nebo plastových otevíravých do dřevěné rámové zárubně povrchově upravených dvoukřídlových, šířky do 1450 mm | [14 empty] | PP | 2
| VV |  | "1.NP - WC" 1 |  | 1 | [12 empty] | VV | 2 | 2 | True | 0 | ROZPOCET
| VV |  | "2.NP - WC" 1 |  | 1 | [12 empty] | VV | 2 | 2 | True | 0 | ROZPOCET
| VV |  | "3.NP - WC" 1 |  | 1 | [12 empty] | VV | 2 | 2 | True | 0 | ROZPOCET
83 | M | 611602800 | dveře dřevěné vnitřní hladké plné 2křídlové bílé 125x197 cm | kus | 3 |  | 0 | CS ÚRS 2019 02 |  | základní |  | 0 | 0.029 | 0.087 | 0 | 0 | 32 | M | 2 |  |  |  | ROZPOCET | 0 | 0 | 0 | 0 | 0 | 1 | 0 | 16 | 1636259430
| PP |  | dveře dřevěné vnitřní hladké plné 2křídlové bílé 125x197 cm | [14 empty] | PP | 2
| P |  | Poznámka k položce: - cena srovnatelná pro dveře š. 85 a 100 cm | [14 empty] | P | 2
84 | K | 766681121 | Montáž zárubní rámových pro dveře dvoukřídlové rozměru 1250 mm | kus | 3 |  | 0 | CS ÚRS 2019 02 |  | základní |  | 0 | 0.00047 | 0.00141 | 0 | 0 | 16 | K | 2 |  |  |  | ROZPOCET | 0 | 0 | 0 | 0 | 0 | 1 | 0 | 16 | -1353535321
| PP |  | Montáž zárubní dřevěných, plastových nebo z lamina rámových, pro dveře dvoukřídlové, rozměru 1250 x 1970 mm | [14 empty] | PP | 2
| P |  | Poznámka k položce: - cena srovnatelná pro montáž zárubní š. 850 mm a š. 1000 mm | [14 empty] | P | 2
| VV |  | "1.NP - WC" 1 |  | 1 | [12 empty] | VV | 2 | 2 | True | 0 | ROZPOCET
| VV |  | "2.NP - WC" 1 |  | 1 | [12 empty] | VV | 2 | 2 | True | 0 | ROZPOCET
| VV |  | "3.NP - WC" 1 |  | 1 | [12 empty] | VV | 2 | 2 | True | 0 | ROZPOCET
85 | M | 611822530 | zárubeň rámová pro dveře 1křídlové 110x197 cm | kus | 2 |  | 0 | CS ÚRS 2019 02 |  | základní |  | 0 | 0.0115 | 0.023 | 0 | 0 | 32 | M | 2 |  |  |  | ROZPOCET | 0 | 0 | 0 | 0 | 0 | 1 | 0 | 16 | 245370163
| PP |  | zárubeň rámová pro dveře 1křídlové 110x197 cm | [14 empty] | PP | 2
| P |  | Poznámka k položce: - cena srovnatelná pro zárubně š. 100 cm | [14 empty] | P | 2
86 | M | 611822520 | zárubeň rámová pro dveře 1křídlové 90x197 cm | kus | 1 |  | 0 | CS ÚRS 2019 02 |  | základní |  | 0 | 0.011 | 0.011 | 0 | 0 | 32 | M | 2 |  |  |  | ROZPOCET | 0 | 0 | 0 | 0 | 0 | 1 | 0 | 16 | -232445071
| PP |  | zárubeň rámová pro dveře 1křídlové 90x197 cm | [14 empty] | PP | 2
| P |  | Poznámka k položce: - cena srovnatelná pro zárubně š. 90 cm | [14 empty] | P | 2
87 | K | 766660728 | Montáž dveřního interiérového kování - zámku | kus | 7 |  | 0 | CS ÚRS 2019 02 |  | základní |  | 0 | 0 | 0 | 0 | 0 | 16 | K | 2 |  |  |  | ROZPOCET | 0 | 0 | 0 | 0 | 0 | 1 | 0 | 16 | 828189308
| PP |  | Montáž dveřních doplňků dveřního kování interiérového zámku | [14 empty] | PP | 2
88 | M | 549146200 | klika včetně rozet a montážního materiálu Ilsa R PZ nerez PK | kus | 3 |  | 0 | CS ÚRS 2019 02 |  | základní |  | 0 | 0.0012 | 0.0036 | 0 | 0 | 32 | M | 2 |  |  |  | ROZPOCET | 0 | 0 | 0 | 0 | 0 | 1 | 0 | 16 | -1737572898
| PP |  | kování vrchní dveřní klika včetně rozet a montážního materiálu R PZ nerez PK | [14 empty] | PP | 2
| P |  | Poznámka k položce: - pro unvalidní WC č.zboží ACE00086 cena zahrnuje kování včetně rozet a montážního materiálu. | [14 empty] | P | 2
89 | M | 549146100 | klika včetně rozet a montážního materiálu Una R BB nerez PK | kus | 4 |  | 0 | CS ÚRS 2019 02 |  | základní |  | 0 | 0.0012 | 0.0048 | 0 | 0 | 32 | M | 2 |  |  |  | ROZPOCET | 0 | 0 | 0 | 0 | 0 | 1 | 0 | 16 | -882714121
| PP |  | kování vrchní dveřní klika včetně rozet a montážního materiálu R BB nerez PK | [14 empty] | PP | 2
| P |  | Poznámka k položce: č.zboží ACE00018, cena zahrnuje kování včetně rozet a montážního materiálu. | [14 empty] | P | 2
90 | K | 766691914 | Vyvěšení nebo zavěšení dřevěných křídel dveří pl do 2 m2 | kus | 12 |  | 0 | CS ÚRS 2019 02 |  | základní |  | 0 | 0 | 0 | 0.024 | 0.288 | 16 | K | 2 |  |  |  | ROZPOCET | 0 | 0 | 0 | 0 | 0 | 1 | 0 | 16 | -1826268419
| PP |  | Ostatní práce vyvěšení nebo zavěšení křídel s případným uložením a opětovným zavěšením po provedení stavebních změn dřevěných dveřních, plochy do 2 m2 | [14 empty] | PP | 2
| VV |  | "vyvěšení a zpětné zavěšení" | [14 empty] | VV | 2 | 1 | True | 0 | ROZPOCET
| VV |  | "1.NP - WC" 2*2 |  | 4 | [12 empty] | VV | 2 | 2 | True | 0 | ROZPOCET
| VV |  | "2.NP - WC" 2*2 |  | 4 | [12 empty] | VV | 2 | 2 | True | 0 | ROZPOCET
| VV |  | "3.NP - WC" 2*2 |  | 4 | [12 empty] | VV | 2 | 2 | True | 0 | ROZPOCET
91 | K | 766695212 | Montáž truhlářských prahů dveří 1křídlových šířky do 10 cm | kus | 4 |  | 0 | CS ÚRS 2019 02 |  | základní |  | 0 | 0 | 0 | 0 | 0 | 16 | K | 2 |  |  |  | ROZPOCET | 0 | 0 | 0 | 0 | 0 | 1 | 0 | 16 | -2036422389
| PP |  | Montáž ostatních truhlářských konstrukcí prahů dveří jednokřídlových, šířky do 100 mm | [14 empty] | PP | 2
| VV |  | "1.NP - 2.NP" 1+2+1 |  | 4 | [12 empty] | VV | 2 | 2 | True | 0 | ROZPOCET
92 | M | 553431180 | hliníkový přechodový profil Multifloor 40 bronz | m | 3.36 |  | 0 | CS ÚRS 2019 02 |  | základní |  | 0 | 0.00021 | 0.0007056 | 0 | 0 | 32 | M | 2 |  |  |  | ROZPOCET | 0 | 0 | 0 | 0 | 0 | 1 | 0 | 16 | 808248011
| PP |  | hliníkový přechodový profil narážecí 40 mm bronz | [14 empty] | PP | 2
| VV |  | 4*0,8 |  | 3.2 | [12 empty] | VV | 2 | 2 | True | 0 | ROZPOCET
| VV |  | 3,2*1,05 'Přepočtené koeficientem množství |  | 3.36 | [12 empty] | VV | 2 | 2 | False | 1 | ROZPOCET
93 | K | 766960001R | D+M skříně na pomůcky hl. 600 mm | kus | 4 |  | 0 |  |  | základní |  | 0 | 0.05 | 0.2 | 0 | 0 | 16 | K | 2 |  |  |  | ROZPOCET | 0 | 0 | 0 | 0 | 0 | 1 | 0 | 16 | -1124913004
| PP |  | D+M skříně na pomůcky hl. 600 mm | [14 empty] | PP | 2
94 | K | 998766102 | Přesun hmot tonážní pro konstrukce truhlářské v objektech v do 12 m | t | 2.982 |  | 0 | CS ÚRS 2019 02 |  | základní |  | 0 | 0 | 0 | 0 | 0 | 16 | K | 2 |  |  |  | ROZPOCET | 0 | 0 | 0 | 0 | 0 | 1 | 0 | 16 | 798886602
| PP |  | Přesun hmot pro konstrukce truhlářské stanovený z hmotnosti přesunovaného materiálu vodorovná dopravní vzdálenost do 50 m v objektech výšky přes 6 do 12 m | [14 empty] | PP | 2
| D | 767 | Konstrukce zámečnické |  |  |  | 0 |  |  |  |  | 0 |  | 1.1808 |  | 0 | 2 | D | 1 |  |  |  | ROZPOCET | [6 empty] | 0
95 | K | 767122111 | Montáž stěn s výplní z drátěné sítě, šroubované | m2 | 23.7 |  | 0 | CS ÚRS 2019 02 |  | základní |  | 0 | 6e-05 | 0.001422 | 0 | 0 | 16 | K | 2 |  |  |  | ROZPOCET | 0 | 0 | 0 | 0 | 0 | 1 | 0 | 16 | -1898790644
| PP |  | Montáž stěn a příček s výplní drátěnou sítí spojených šroubováním | [14 empty] | PP | 2
| P |  | Poznámka k položce: - včetně dveří | [14 empty] | P | 2
| VV |  | "1.NP - šatní kóje" | [14 empty] | VV | 2 | 1 | True | 0 | ROZPOCET
| VV |  | 3,47*(1,23+0,05+2,1+0,05+2*1,7) |  | 23.7 | [12 empty] | VV | 2 | 2 | True | 0 | ROZPOCET
96 | M | 553970000R2 | atypické kovové výrobky pozinkované | kg | 355.502 |  | 0 |  |  | základní |  | 0 | 0.001 | 0.3555 | 0 | 0 | 32 | M | 2 |  |  |  | ROZPOCET | 0 | 0 | 0 | 0 | 0 | 1 | 0 | 16 | -2064412843
| PP |  | atypické kovové výrobky vč. antikorozního nátěru | [14 empty] | PP | 2
| VV |  | "1.NP - šatní kóje" | [14 empty] | VV | 2 | 1 | True | 0 | ROZPOCET
| VV |  | 3,47*(1,23+0,05+2,1+0,05+2*1,7)*15,0 |  | 355.502 | [12 empty] | VV | 2 | 2 | True | 0 | ROZPOCET
97 | K | 767161211 | Montáž zábradlí rovného z profilové oceli do zdi do hmotnosti 20 kg | m | 4.6 |  | 0 | CS ÚRS 2019 02 |  | základní |  | 0 | 6e-05 | 0.000276 | 0 | 0 | 16 | K | 2 |  |  |  | ROZPOCET | 0 | 0 | 0 | 0 | 0 | 1 | 0 | 16 | -630639553
| PP |  | Montáž zábradlí rovného z profilové oceli do zdiva, hmotnosti 1 m zábradlí do 20 kg | [14 empty] | PP | 2
| VV |  | "1.NP - rampa" 2*2,3 |  | 4.6 | [12 empty] | VV | 2 | 2 | True | 0 | ROZPOCET
98 | M | 553912130R1 | zábradlí nerezové dl. 2,3 m, dvě úrovně madel | kus | 2 |  | 0 |  |  | základní |  | 0 | 0.01893 | 0.03786 | 0 | 0 | 32 | M | 2 |  |  |  | ROZPOCET | 0 | 0 | 0 | 0 | 0 | 1 | 0 | 16 | -1663340163
| PP |  | zábradlí nerezové dl. 2,3 m, dvě úrovně madel | [14 empty] | PP | 2
99 | K | 767640224 | Montáž dveří ocelových vchodových dvoukřídlových s pevným bočním dílem a nadsvětlíkem | kus | 1 |  | 0 | CS ÚRS 2019 02 |  | základní |  | 0 | 0 | 0 | 0 | 0 | 16 | K | 2 |  |  |  | ROZPOCET | 0 | 0 | 0 | 0 | 0 | 1 | 0 | 16 | -748457278
| PP |  | Montáž dveří ocelových vchodových dvoukřídlové s pevným bočním dílem a nadsvětlíkem | [14 empty] | PP | 2
100 | M | 553413110R | dveře hliníkové vchodové dvoukřídlové 1600 x 1970 mm s bočními díly a nadsvětlíkem 2950 x 3470 mm - EW30 DP3 | kus | 1 |  | 0 |  |  | základní |  | 0 | 0.08 | 0.08 | 0 | 0 | 32 | M | 2 |  |  |  | ROZPOCET | 0 | 0 | 0 | 0 | 0 | 1 | 0 | 16 | -1028775946
| PP |  | dveře hliníkové vchodové dvoukřídlové 1600 x 1970 mm s bočními díly a nadsvětlíkem 2950 x 3470 mm - EW30 DP3 | [14 empty] | PP | 2
| P |  | Poznámka k položce: - dodávka komplet vč. zárubně, kování, okopového plechu oboustranného, bezpečnostního skla | [14 empty] | P | 2
101 | K | 767649191 | Montáž dveří - samozavírače hydraulického | kus | 1 |  | 0 | CS ÚRS 2019 02 |  | základní |  | 0 | 0 | 0 | 0 | 0 | 16 | K | 2 |  |  |  | ROZPOCET | 0 | 0 | 0 | 0 | 0 | 1 | 0 | 16 | 640920065
| PP |  | Montáž dveří ocelových doplňků dveří samozavírače hydraulického | [14 empty] | PP | 2
| P |  | Poznámka k položce: - nové chodbové dveře | [14 empty] | P | 2
102 | M | 549172600 | samozavírač dveří hydraulický K214 č.13 zlatá bronz | kus | 1 |  | 0 | CS ÚRS 2019 02 |  | základní |  | 0 | 0.0038 | 0.0038 | 0 | 0 | 32 | M | 2 |  |  |  | ROZPOCET | 0 | 0 | 0 | 0 | 0 | 1 | 0 | 16 | 1145909327
| PP |  | samozavírač dveří hydraulický K214 č.13 zlatá bronz | [14 empty] | PP | 2
103 | K | 767649194 | Montáž dveří - madla | kus | 11 |  | 0 | CS ÚRS 2019 02 |  | základní |  | 0 | 0 | 0 | 0 | 0 | 16 | K | 2 |  |  |  | ROZPOCET | 0 | 0 | 0 | 0 | 0 | 1 | 0 | 16 | 623023059
| PP |  | Montáž dveří ocelových doplňků dveří madel | [14 empty] | PP | 2
| VV |  | "na dveře" | [14 empty] | VV | 2 | 1 | True | 0 | ROZPOCET
| VV |  | "1.NP - WC" 4 |  | 4 | [12 empty] | VV | 2 | 2 | True | 0 | ROZPOCET
| VV |  | "2.NP - WC" 2 |  | 2 | [12 empty] | VV | 2 | 2 | True | 0 | ROZPOCET
| VV |  | "3.NP - WC" 4 |  | 4 | [12 empty] | VV | 2 | 2 | True | 0 | ROZPOCET
| VV |  | "šatna - na stěnu" 1 |  | 1 | [12 empty] | VV | 2 | 2 | True | 0 | ROZPOCET
104 | M | 551470540 | madlo invalidní rovné č 8. bílé 70 cm | kus | 10 |  | 0 | CS ÚRS 2019 02 |  | základní |  | 0 | 0.0012 | 0.012 | 0 | 0 | 32 | M | 2 |  |  |  | ROZPOCET | 0 | 0 | 0 | 0 | 0 | 1 | 0 | 16 | 1889320234
| PP |  | madlo invalidní rovné č 8. bílé 70 cm | [14 empty] | PP | 2
| P |  | Poznámka k položce: - na dveře | [14 empty] | P | 2
105 | M | 551470550 | madlo invalidní rovné č 8. bílé 80 cm | kus | 1 |  | 0 | CS ÚRS 2019 02 |  | základní |  | 0 | 0.0013 | 0.0013 | 0 | 0 | 32 | M | 2 |  |  |  | ROZPOCET | 0 | 0 | 0 | 0 | 0 | 1 | 0 | 16 | 359711394
| PP |  | madlo invalidní rovné č 8. bílé 80 cm | [14 empty] | PP | 2
| P |  | Poznámka k položce: - na stěnu | [14 empty] | P | 2
106 | K | 767995114 | Montáž atypických zámečnických konstrukcí hmotnosti do 50 kg | kg | 655.8 |  | 0 | CS ÚRS 2019 02 |  | základní |  | 0 | 5e-05 | 0.03279 | 0 | 0 | 16 | K | 2 |  |  |  | ROZPOCET | 0 | 0 | 0 | 0 | 0 | 1 | 0 | 16 | -207774522
| PP |  | Montáž ostatních atypických zámečnických konstrukcí hmotnosti přes 20 do 50 kg | [14 empty] | PP | 2
| VV |  | "ocelová vana výtahu (keson)" | [14 empty] | VV | 2 | 1 | True | 0 | ROZPOCET
| VV |  | (0,8*2*(1,71+1,65)+1,71*1,65)*80,0 |  | 655.8 | [12 empty] | VV | 2 | 2 | True | 0 | ROZPOCET
107 | M | 553970000R1 | atypické kovové výrobky vč. antikorozního nátěru | kg | 655.8 |  | 0 |  |  | základní |  | 0 | 0.001 | 0.6558 | 0 | 0 | 32 | M | 2 |  |  |  | ROZPOCET | 0 | 0 | 0 | 0 | 0 | 1 | 0 | 16 | -805083376
| PP |  | atypické kovové výrobky vč. antikorozního nátěru | [14 empty] | PP | 2
108 | K | 76796002R | Nájezdová rampa pro vozíčkáře (lyžiny) ze slitiny hliníku, zasouvací 190/106 cm | kus | 2 |  | 0 |  |  | základní |  | 0 | 0 | 0 | 0 | 0 | 16 | K | 2 |  |  |  | ROZPOCET | 0 | 0 | 0 | 0 | 0 | 1 | 0 | 16 | -1987036964
| PP |  | Nájezdová rampa pro vozíčkáře (lyžiny) ze slitiny hliníku, zasouvací 190/106 cm | [14 empty] | PP | 2
| P |  | Poznámka k položce: - cena za pár | [14 empty] | P | 2
109 | K | 998767102 | Přesun hmot tonážní pro zámečnické konstrukce v objektech v do 12 m | t | 1.181 |  | 0 | CS ÚRS 2019 02 |  | základní |  | 0 | 0 | 0 | 0 | 0 | 16 | K | 2 |  |  |  | ROZPOCET | 0 | 0 | 0 | 0 | 0 | 1 | 0 | 16 | 503333458
| PP |  | Přesun hmot pro zámečnické konstrukce stanovený z hmotnosti přesunovaného materiálu vodorovná dopravní vzdálenost do 50 m v objektech výšky přes 6 do 12 m | [14 empty] | PP | 2
| D | 771 | Podlahy z dlaždic |  |  |  | 0 |  |  |  |  | 0 |  | 1.5942 |  | 1.9604 | 2 | D | 1 |  |  |  | ROZPOCET | [6 empty] | 0
110 | K | 771573810 | Demontáž podlah z dlaždic keramických lepených | m2 | 49.61 |  | 0 | CS ÚRS 2019 02 |  | základní |  | 0 | 0 | 0 | 0.0353 | 1.7512 | 16 | K | 2 |  |  |  | ROZPOCET | 0 | 0 | 0 | 0 | 0 | 1 | 0 | 16 | 806558736
| PP |  | Demontáž podlah z dlaždic keramických lepených | [14 empty] | PP | 2
| VV |  | "1.NP - WC" 13,72 |  | 13.72 | [12 empty] | VV | 2 | 2 | True | 0 | ROZPOCET
| VV |  | "2.NP - WC" 13,53 |  | 13.53 | [12 empty] | VV | 2 | 2 | True | 0 | ROZPOCET
| VV |  | "3.NP - WC" 13,66 |  | 13.66 | [12 empty] | VV | 2 | 2 | True | 0 | ROZPOCET
| VV |  | "1.NP - výtah" 1,97*2,15 |  | 4.236 | [12 empty] | VV | 2 | 2 | True | 0 | ROZPOCET
| VV |  | "1.NP - rampa" 2,0*2,232 |  | 4.464 | [12 empty] | VV | 2 | 2 | True | 0 | ROZPOCET
111 | K | 771474112 | Montáž soklíků z dlaždic keramických rovných flexibilní lepidlo v do 90 mm | m | 10.09 |  | 0 | CS ÚRS 2019 02 |  | základní |  | 0 | 0.00043 | 0.0043387 | 0 | 0 | 16 | K | 2 |  |  |  | ROZPOCET | 0 | 0 | 0 | 0 | 0 | 1 | 0 | 16 | -1487896889
| PP |  | Montáž soklíků z dlaždic keramických lepených flexibilním lepidlem rovných výšky přes 65 do 90 mm | [14 empty] | PP | 2
| VV |  | "1.NP - výtah" | [14 empty] | VV | 2 | 1 | True | 0 | ROZPOCET
| VV |  | 2*1,97+2,15 |  | 6.09 | [12 empty] | VV | 2 | 2 | True | 0 | ROZPOCET
| VV |  | "1.NP - rampa" | [14 empty] | VV | 2 | 1 | True | 0 | ROZPOCET
| VV |  | 2*(1,025+0,62+0,355) |  | 4 | [12 empty] | VV | 2 | 2 | True | 0 | ROZPOCET
112 | K | 771571916 | Oprava podlah z keramických dlaždic režných do malty do 25 ks/m2 | kus | 63 |  | 0 | CS ÚRS 2019 02 |  | základní |  | 0 | 0.00096 | 0.06048 | 0.00332 | 0.20916 | 16 | K | 2 |  |  |  | ROZPOCET | 0 | 0 | 0 | 0 | 0 | 1 | 0 | 16 | -2122885539
| PP |  | Opravy podlah z dlaždic keramických kladených do malty režných nebo glazovaných, při velikosti dlaždic přes 22 do 25 ks/ m2 | [14 empty] | PP | 2
| VV |  | "1.NP - výtah" | [14 empty] | VV | 2 | 1 | True | 0 | ROZPOCET
| VV |  | 2*7+11 |  | 25 | [12 empty] | VV | 2 | 2 | True | 0 | ROZPOCET
| VV |  | "1.NP - rampa" | [14 empty] | VV | 2 | 1 | True | 0 | ROZPOCET
| VV |  | 2*13+2*5+2 |  | 38 | [12 empty] | VV | 2 | 2 | True | 0 | ROZPOCET
113 | M | 597611560 | dlaždice keramické RAKO - koupelny LUCIE (barevné) 20 x 20 x 0,75 cm II. j. | m2 | 3.123 |  | 0 | CS ÚRS 2019 02 |  | základní |  | 0 | 0.0155 | 0.048407 | 0 | 0 | 32 | M | 2 |  |  |  | ROZPOCET | 0 | 0 | 0 | 0 | 0 | 1 | 0 | 16 | 1262763529
| PP |  | dlaždice keramické - koupelny (barevné) 20 x 20 x 0,75 cm II. j. | [14 empty] | PP | 2
| P |  | Poznámka k položce: - protiskluzné R10 | [14 empty] | P | 2
| VV |  | "oprava podlah" | [14 empty] | VV | 2 | 1 | True | 0 | ROZPOCET
| VV |  | "1.NP - výtah" | [14 empty] | VV | 2 | 1 | True | 0 | ROZPOCET
| VV |  | 0,2*(1,97+2*0,2)+0,2*2,15 |  | 0.904 | [12 empty] | VV | 2 | 2 | True | 0 | ROZPOCET
| VV |  | 0,09*(2*1,97+2,15-1,15) |  | 0.445 | [12 empty] | VV | 2 | 2 | True | 0 | ROZPOCET
| VV |  | "1.NP - rampa" | [14 empty] | VV | 2 | 1 | True | 0 | ROZPOCET
| VV |  | 0,2*(2,232+2*0,2)+0,2*(2*1,025+0,355) |  | 1.007 | [12 empty] | VV | 2 | 2 | True | 0 | ROZPOCET
| VV |  | 0,09*2*(1,025+0,62+0,355) |  | 0.36 | [12 empty] | VV | 2 | 2 | True | 0 | ROZPOCET
| VV |  | 2,716*1,15 'Přepočtené koeficientem množství |  | 3.123 | [12 empty] | VV | 2 | 2 | False | 1 | ROZPOCET
114 | K | 771574113 | Montáž podlah keramických režných hladkých lepených flexibilním lepidlem do 12 ks/m2 | m2 | 43.644 |  | 0 | CS ÚRS 2019 02 |  | základní |  | 0 | 0.00635 | 0.27714 | 0 | 0 | 16 | K | 2 |  |  |  | ROZPOCET | 0 | 0 | 0 | 0 | 0 | 1 | 0 | 16 | 1306843584
| PP |  | Montáž podlah z dlaždic keramických lepených flexibilním lepidlem režných nebo glazovaných hladkých přes 9 do 12 ks/ m2 | [14 empty] | PP | 2
| VV |  | "1.NP - WC" 9,44+3,04+0,65 |  | 13.13 | [12 empty] | VV | 2 | 2 | True | 0 | ROZPOCET
| VV |  | "2.NP - WC" 9,34+3,09+0,58 |  | 13.01 | [12 empty] | VV | 2 | 2 | True | 0 | ROZPOCET
| VV |  | "3.NP - WC" 9,34+2,99+0,71 |  | 13.04 | [12 empty] | VV | 2 | 2 | True | 0 | ROZPOCET
| VV |  | "1.NP - rampa" 2,0*2,232 |  | 4.464 | [12 empty] | VV | 2 | 2 | True | 0 | ROZPOCET
115 | M | 597611350 | dlaždice keramické RAKO - koupelny ELECTRA (barevné) 30 x 30 x 0,8 cm I. j. | m2 | 48.008 |  | 0 | CS ÚRS 2019 02 |  | základní |  | 0 | 0.018 | 0.86414 | 0 | 0 | 32 | M | 2 |  |  |  | ROZPOCET | 0 | 0 | 0 | 0 | 0 | 1 | 0 | 16 | 1147265418
| PP |  | dlaždice keramické - koupelny (barevné) 30 x 30 x 0,8 cm I. j. | [14 empty] | PP | 2
| P |  | Poznámka k položce: - protiskluzné R10 | [14 empty] | P | 2
| VV |  | "1.NP - WC" 9,44+3,04+0,65 |  | 13.13 | [12 empty] | VV | 2 | 2 | True | 0 | ROZPOCET
| VV |  | "2.NP - WC" 9,34+3,09+0,58 |  | 13.01 | [12 empty] | VV | 2 | 2 | True | 0 | ROZPOCET
| VV |  | "3.NP - WC" 9,34+2,99+0,71 |  | 13.04 | [12 empty] | VV | 2 | 2 | True | 0 | ROZPOCET
| VV |  | "1.NP - rampa" 2,0*2,232 |  | 4.464 | [12 empty] | VV | 2 | 2 | True | 0 | ROZPOCET
| VV |  | 43,644*1,1 'Přepočtené koeficientem množství |  | 48.008 | [12 empty] | VV | 2 | 2 | False | 1 | ROZPOCET
116 | K | 771579191 | Příplatek k montáž podlah keramických za plochu do 5 m2 | m2 | 15.524 |  | 0 | CS ÚRS 2019 02 |  | základní |  | 0 | 0 | 0 | 0 | 0 | 16 | K | 2 |  |  |  | ROZPOCET | 0 | 0 | 0 | 0 | 0 | 1 | 0 | 16 | 616942815
| PP |  | Montáž podlah z dlaždic keramických Příplatek k cenám za plochu do 5 m2 jednotlivě | [14 empty] | PP | 2
| VV |  | "1.NP - WC" 3,04+0,65 |  | 3.69 | [12 empty] | VV | 2 | 2 | True | 0 | ROZPOCET
| VV |  | "2.NP - WC" 3,09+0,58 |  | 3.67 | [12 empty] | VV | 2 | 2 | True | 0 | ROZPOCET
| VV |  | "3.NP - WC" 2,99+0,71 |  | 3.7 | [12 empty] | VV | 2 | 2 | True | 0 | ROZPOCET
| VV |  | "1.NP - rampa" 2,0*2,232 |  | 4.464 | [12 empty] | VV | 2 | 2 | True | 0 | ROZPOCET
117 | K | 771591111 | Podlahy penetrace podkladu | m2 | 43.267 |  | 0 | CS ÚRS 2019 02 |  | základní |  | 0 | 0.0003 | 0.01298 | 0 | 0 | 16 | K | 2 |  |  |  | ROZPOCET | 0 | 0 | 0 | 0 | 0 | 1 | 0 | 16 | 716919601
| PP |  | Podlahy - ostatní práce penetrace podkladu | [14 empty] | PP | 2
| VV |  | "1.NP - WC" 9,44+3,04+0,65 |  | 13.13 | [12 empty] | VV | 2 | 2 | True | 0 | ROZPOCET
| VV |  | "2.NP - WC" 9,34+3,09+0,58 |  | 13.01 | [12 empty] | VV | 2 | 2 | True | 0 | ROZPOCET
| VV |  | "3.NP - WC" 9,34+2,99+0,71 |  | 13.04 | [12 empty] | VV | 2 | 2 | True | 0 | ROZPOCET
| VV |  | "1.NP - výtah" | [14 empty] | VV | 2 | 1 | True | 0 | ROZPOCET
| VV |  | 0,2*(1,97+2*0,2)+0,2*2,15 |  | 0.904 | [12 empty] | VV | 2 | 2 | True | 0 | ROZPOCET
| VV |  | "1.NP - rampa" | [14 empty] | VV | 2 | 1 | True | 0 | ROZPOCET
| VV |  | (0,62+0,355)*2,232 |  | 2.176 | [12 empty] | VV | 2 | 2 | True | 0 | ROZPOCET
| VV |  | 0,2*(2,232+2*0,2)+0,2*(2*1,025+0,355) |  | 1.007 | [12 empty] | VV | 2 | 2 | True | 0 | ROZPOCET
118 | K | 771591115 | Podlahy spárování silikonem | m | 74.64 |  | 0 | CS ÚRS 2019 02 |  | základní |  | 0 | 3e-05 | 0.0022392 | 0 | 0 | 16 | K | 2 |  |  |  | ROZPOCET | 0 | 0 | 0 | 0 | 0 | 1 | 0 | 16 | 246644882
| PP |  | Podlahy - ostatní práce spárování silikonem | [14 empty] | PP | 2
| VV |  | "1.NP - WC" | [14 empty] | VV | 2 | 1 | True | 0 | ROZPOCET
| VV |  | 2*(3,005+0,29+3,865+0,05+0,59)+2*(1,93+1,6) |  | 22.66 | [12 empty] | VV | 2 | 2 | True | 0 | ROZPOCET
| VV |  | "2.NP - WC" | [14 empty] | VV | 2 | 1 | True | 0 | ROZPOCET
| VV |  | 2*(3,015+0,21+0,6+0,05+1,05+2,805)+2*(1,96+1,6) |  | 22.58 | [12 empty] | VV | 2 | 2 | True | 0 | ROZPOCET
| VV |  | "3.NP - WC" | [14 empty] | VV | 2 | 1 | True | 0 | ROZPOCET
| VV |  | 2*(3,02+0,29+3,745+0,5+0,6)+2*(1,9+1,6) |  | 23.31 | [12 empty] | VV | 2 | 2 | True | 0 | ROZPOCET
| VV |  | "1.NP - výtah" | [14 empty] | VV | 2 | 1 | True | 0 | ROZPOCET
| VV |  | 2*1,97+2,15 |  | 6.09 | [12 empty] | VV | 2 | 2 | True | 0 | ROZPOCET
119 | K | 771151022 | Samonivelační stěrka podlah pevnosti 30 MPa tl 5 mm | m2 | 43.267 |  | 0 | CS ÚRS 2019 02 |  | základní |  | 0 | 0.0075 | 0.3245 | 0 | 0 | 16 | K | 2 |  |  |  | ROZPOCET | 0 | 0 | 0 | 0 | 0 | 1 | 0 | 16 | -1913922580
| PP |  | Příprava podkladu před provedením dlažby samonivelační stěrka min.pevnosti 30 MPa, tloušťky přes 3 do 5 mm | [14 empty] | PP | 2
| VV |  | "1.NP - WC" 9,44+3,04+0,65 |  | 13.13 | [12 empty] | VV | 2 | 2 | True | 0 | ROZPOCET
| VV |  | "2.NP - WC" 9,34+3,09+0,58 |  | 13.01 | [12 empty] | VV | 2 | 2 | True | 0 | ROZPOCET
| VV |  | "3.NP - WC" 9,34+2,99+0,71 |  | 13.04 | [12 empty] | VV | 2 | 2 | True | 0 | ROZPOCET
| VV |  | "1.NP - výtah" | [14 empty] | VV | 2 | 1 | True | 0 | ROZPOCET
| VV |  | 0,2*(1,97+2*0,2)+0,2*2,15 |  | 0.904 | [12 empty] | VV | 2 | 2 | True | 0 | ROZPOCET
| VV |  | "1.NP - rampa" | [14 empty] | VV | 2 | 1 | True | 0 | ROZPOCET
| VV |  | (0,62+0,355)*2,232 |  | 2.176 | [12 empty] | VV | 2 | 2 | True | 0 | ROZPOCET
| VV |  | 0,2*(2,232+2*0,2)+0,2*(2*1,025+0,355) |  | 1.007 | [12 empty] | VV | 2 | 2 | True | 0 | ROZPOCET
120 | K | 998771102 | Přesun hmot tonážní pro podlahy z dlaždic v objektech v do 12 m | t | 1.594 |  | 0 | CS ÚRS 2019 02 |  | základní |  | 0 | 0 | 0 | 0 | 0 | 16 | K | 2 |  |  |  | ROZPOCET | 0 | 0 | 0 | 0 | 0 | 1 | 0 | 16 | 1413943394
| PP |  | Přesun hmot pro podlahy z dlaždic stanovený z hmotnosti přesunovaného materiálu vodorovná dopravní vzdálenost do 50 m v objektech výšky přes 6 do 12 m | [14 empty] | PP | 2
| D | 776 | Podlahy povlakové |  |  |  | 0 |  |  |  |  | 0 |  | 0.14719 |  | 0.17686 | 2 | D | 1 |  |  |  | ROZPOCET | [6 empty] | 0
121 | K | 776111116 | Odstranění zbytků lepidla z podkladu povlakových podlah broušením | m2 | 66.391 |  | 0 | CS ÚRS 2019 02 |  | základní |  | 0 | 0 | 0 | 0 | 0 | 16 | K | 2 |  |  |  | ROZPOCET | 0 | 0 | 0 | 0 | 0 | 1 | 0 | 16 | -1284490763
| PP |  | Příprava podkladu broušení podlah stávajícího podkladu pro odstranění lepidla (po starých krytinách) | [14 empty] | PP | 2
| P |  | Poznámka k položce: - učebna fyziky | [14 empty] | P | 2
| VV |  | "2.NP a 3.NP - výtah" 2*1,97*2,15 |  | 8.471 | [12 empty] | VV | 2 | 2 | True | 0 | ROZPOCET
| VV |  | "učebna fyziky" 57,92 |  | 57.92 | [12 empty] | VV | 2 | 2 | True | 0 | ROZPOCET
122 | K | 776201811 | Demontáž lepených povlakových podlah bez podložky ručně | m2 | 66.391 |  | 0 | CS ÚRS 2019 02 |  | základní |  | 0 | 0 | 0 | 0.0025 | 0.16598 | 16 | K | 2 |  |  |  | ROZPOCET | 0 | 0 | 0 | 0 | 0 | 1 | 0 | 16 | 1005095036
| PP |  | Demontáž povlakových podlahovin lepených ručně bez podložky | [14 empty] | PP | 2
| P |  | Poznámka k položce: - učebna fyziky | [14 empty] | P | 2
| VV |  | "2.NP a 3.NP - výtah" 2*1,97*2,15 |  | 8.471 | [12 empty] | VV | 2 | 2 | True | 0 | ROZPOCET
| VV |  | "učebna fyziky" 57,92 |  | 57.92 | [12 empty] | VV | 2 | 2 | True | 0 | ROZPOCET
123 | K | 776410811 | Odstranění soklíků a lišt pryžových nebo plastových | m | 36.29 |  | 0 | CS ÚRS 2019 02 |  | základní |  | 0 | 0 | 0 | 0.0003 | 0.010887 | 16 | K | 2 |  |  |  | ROZPOCET | 0 | 0 | 0 | 0 | 0 | 1 | 0 | 16 | 902110097
| PP |  | Demontáž soklíků nebo lišt pryžových nebo plastových | [14 empty] | PP | 2
| P |  | Poznámka k položce: - učebna fyziky | [14 empty] | P | 2
| VV |  | "2.NP a 3.NP - výtah" | [14 empty] | VV | 2 | 1 | True | 0 | ROZPOCET
| VV |  | 2*2,15 |  | 4.3 | [12 empty] | VV | 2 | 2 | True | 0 | ROZPOCET
| VV |  | "učebna fyziky" | [14 empty] | VV | 2 | 1 | True | 0 | ROZPOCET
| VV |  | 2*(0,23+6,23+0,13+9,405) |  | 31.99 | [12 empty] | VV | 2 | 2 | True | 0 | ROZPOCET
124 | K | 776241121 | Lepení vzorovaných pásů ze sametového vinylu | m2 | 57.92 |  | 0 | CS ÚRS 2019 02 |  | základní |  | 0 | 0.0003 | 0.017376 | 0 | 0 | 16 | K | 2 |  |  |  | ROZPOCET | 0 | 0 | 0 | 0 | 0 | 1 | 0 | 16 | 1686983381
| PP |  | Montáž podlahovin ze sametového vinylu lepením pásů vzorovaných | [14 empty] | PP | 2
| P |  | Poznámka k položce: - učebna fyziky | [14 empty] | P | 2
125 | K | 776411112 | Montáž obvodových soklíků výšky do 100 mm | m | 41.87 |  | 0 | CS ÚRS 2019 02 |  | základní |  | 0 | 3e-05 | 0.0012561 | 0 | 0 | 16 | K | 2 |  |  |  | ROZPOCET | 0 | 0 | 0 | 0 | 0 | 1 | 0 | 16 | 2111002718
| PP |  | Montáž soklíků lepením obvodových, výšky přes 80 do 100 mm | [14 empty] | PP | 2
| P |  | Poznámka k položce: - učebna fyziky | [14 empty] | P | 2
| VV |  | "2.NP a 3.NP - výtah" | [14 empty] | VV | 2 | 1 | True | 0 | ROZPOCET
| VV |  | 2*(2*1,97+2,15-1,15) |  | 9.88 | [12 empty] | VV | 2 | 2 | True | 0 | ROZPOCET
| VV |  | "učebna fyziky" | [14 empty] | VV | 2 | 1 | True | 0 | ROZPOCET
| VV |  | 2*(0,23+6,23+0,13+9,405) |  | 31.99 | [12 empty] | VV | 2 | 2 | True | 0 | ROZPOCET
126 | M | 284110810 | vinyl samet.vyrob.syst.vločk.,digit tisk, tl. 4,30mm, nylon 6.6,hustota vlákna 70 mil./m2,zátěž 33,R10,Bfl S1,útlum 20dB | m2 | 71.423 |  | 0 | CS ÚRS 2019 02 |  | základní |  | 0 | 0.0018 | 0.12856 | 0 | 0 | 32 | M | 2 |  |  |  | ROZPOCET | 0 | 0 | 0 | 0 | 0 | 1 | 0 | 16 | 159165103
| PP |  | vinyl samet.vyrob.syst.vločk.,digit tisk, tl. 4,30mm, nylon 6.6,hustota vlákna 70 mil./m2,zátěž 33,R10,Bfl S1,útlum 20dB | [14 empty] | PP | 2
| P |  | Poznámka k položce: vlákno nylon 6.6, digi tistk, hustota 70 mil./m2, zátěž 33, R 10, Bfl S1, útlum 20 dB | [14 empty] | P | 2
| VV |  | "2.NP a 3.NP - výtah" | [14 empty] | VV | 2 | 1 | True | 0 | ROZPOCET
| VV |  | 0,1*2*(2*1,97+2,15-1,15) |  | 0.988 | [12 empty] | VV | 2 | 2 | True | 0 | ROZPOCET
| VV |  | "učebna fyziky" | [14 empty] | VV | 2 | 1 | True | 0 | ROZPOCET
| VV |  | 57,92+0,1*2*(0,23+6,23+0,13+9,405) |  | 61.119 | [12 empty] | VV | 2 | 2 | True | 0 | ROZPOCET
| VV |  | 62,107*1,15 'Přepočtené koeficientem množství |  | 71.423 | [12 empty] | VV | 2 | 2 | False | 1 | ROZPOCET
127 | K | 998776102 | Přesun hmot tonážní pro podlahy povlakové v objektech v do 12 m | t | 0.147 |  | 0 | CS ÚRS 2019 02 |  | základní |  | 0 | 0 | 0 | 0 | 0 | 16 | K | 2 |  |  |  | ROZPOCET | 0 | 0 | 0 | 0 | 0 | 1 | 0 | 16 | -75324677
| PP |  | Přesun hmot pro podlahy povlakové stanovený z hmotnosti přesunovaného materiálu vodorovná dopravní vzdálenost do 50 m v objektech výšky přes 6 do 12 m | [14 empty] | PP | 2
| D | 781 | Dokončovací práce - obklady |  |  |  | 0 |  |  |  |  | 0 |  | 3.3649 |  | 0 | 2 | D | 1 |  |  |  | ROZPOCET | [6 empty] | 0
128 | K | 781474114 | Montáž obkladů vnitřních keramických hladkých do 22 ks/m2 lepených flexibilním lepidlem | m2 | 135.054 |  | 0 | CS ÚRS 2019 02 |  | základní |  | 0 | 0.0053 | 0.71579 | 0 | 0 | 16 | K | 2 |  |  |  | ROZPOCET | 0 | 0 | 0 | 0 | 0 | 1 | 0 | 16 | -551351544
| PP |  | Montáž obkladů vnitřních stěn z dlaždic keramických lepených flexibilním lepidlem režných nebo glazovaných hladkých přes 19 do 22 ks/m2 | [14 empty] | PP | 2
| VV |  | "1.NP - WC" | [14 empty] | VV | 2 | 1 | True | 0 | ROZPOCET
| VV |  | 2,3*(2*(3,005+0,29+3,865+0,05+0,59)+2*(1,93+1,6)) |  | 52.118 | [12 empty] | VV | 2 | 2 | True | 0 | ROZPOCET
| VV |  | -(4*0,8*1,97+1,45*0,85) |  | -7.537 | [12 empty] | VV | 2 | 2 | True | 0 | ROZPOCET
| VV |  | "2.NP - WC" | [14 empty] | VV | 2 | 1 | True | 0 | ROZPOCET
| VV |  | 2,3*(2*(3,015+0,21+0,6+0,05+1,05+2,805)+2*(1,96+1,6)) |  | 51.934 | [12 empty] | VV | 2 | 2 | True | 0 | ROZPOCET
| VV |  | -(4*0,8*1,97+1,45*0,85) |  | -7.537 | [12 empty] | VV | 2 | 2 | True | 0 | ROZPOCET
| VV |  | "3.NP - WC" | [14 empty] | VV | 2 | 1 | True | 0 | ROZPOCET
| VV |  | 2,3*(2*(3,02+0,29+3,745+0,5+0,6)+2*(1,9+1,6)) |  | 53.613 | [12 empty] | VV | 2 | 2 | True | 0 | ROZPOCET
| VV |  | -(4*0,8*1,97+1,45*0,85) |  | -7.537 | [12 empty] | VV | 2 | 2 | True | 0 | ROZPOCET
129 | K | 781674113 | Montáž obkladů parapetů šířky do 200 mm z dlaždic keramických lepených flexibilním lepidlem | m | 9.45 |  | 0 | CS ÚRS 2019 02 |  | základní |  | 0 | 0.00098 | 0.009261 | 0 | 0 | 16 | K | 2 |  |  |  | ROZPOCET | 0 | 0 | 0 | 0 | 0 | 1 | 0 | 16 | 840720466
| PP |  | Montáž obkladů parapetů z dlaždic keramických lepených flexibilním lepidlem, šířky parapetu přes 150 do 200 mm | [14 empty] | PP | 2
| VV |  | "ostění a parapet 1.NP - 3.NP - WC" | [14 empty] | VV | 2 | 1 | True | 0 | ROZPOCET
| VV |  | 3*(1,45+2*0,85) |  | 9.45 | [12 empty] | VV | 2 | 2 | True | 0 | ROZPOCET
130 | M | 597610390 | obkládačky keramické RAKO - koupelny NEO (bílé i barevné) 20 x 25 x 0,68 cm I. j. | m2 | 150.638 |  | 0 | CS ÚRS 2019 02 |  | základní |  | 0 | 0.0126 | 1.898 | 0 | 0 | 32 | M | 2 |  |  |  | ROZPOCET | 0 | 0 | 0 | 0 | 0 | 1 | 0 | 16 | -2061179485
| PP |  | obkládačky keramické koupelnové (bílé i barevné) 20 x 25 x 0,68 cm I. j. | [14 empty] | PP | 2
| VV |  | "1.NP - WC" | [14 empty] | VV | 2 | 1 | True | 0 | ROZPOCET
| VV |  | 2,3*(2*(3,005+0,29+3,865+0,05+0,59)+2*(1,93+1,6)) |  | 52.118 | [12 empty] | VV | 2 | 2 | True | 0 | ROZPOCET
| VV |  | -(4*0,8*1,97+1,45*0,85) |  | -7.537 | [12 empty] | VV | 2 | 2 | True | 0 | ROZPOCET
| VV |  | "2.NP - WC" | [14 empty] | VV | 2 | 1 | True | 0 | ROZPOCET
| VV |  | 2,3*(2*(3,015+0,21+0,6+0,05+1,05+2,805)+2*(1,96+1,6)) |  | 51.934 | [12 empty] | VV | 2 | 2 | True | 0 | ROZPOCET
| VV |  | -(4*0,8*1,97+1,45*0,85) |  | -7.537 | [12 empty] | VV | 2 | 2 | True | 0 | ROZPOCET
| VV |  | "3.NP - WC" | [14 empty] | VV | 2 | 1 | True | 0 | ROZPOCET
| VV |  | 2,3*(2*(3,02+0,29+3,745+0,5+0,6)+2*(1,9+1,6)) |  | 53.613 | [12 empty] | VV | 2 | 2 | True | 0 | ROZPOCET
| VV |  | -(4*0,8*1,97+1,45*0,85) |  | -7.537 | [12 empty] | VV | 2 | 2 | True | 0 | ROZPOCET
| VV |  | "ostění a parapet 1.NP - 3.NP - WC" | [14 empty] | VV | 2 | 1 | True | 0 | ROZPOCET
| VV |  | 3*0,2*(1,45+2*0,85) |  | 1.89 | [12 empty] | VV | 2 | 2 | True | 0 | ROZPOCET
| VV |  | 136,944*1,1 'Přepočtené koeficientem množství |  | 150.638 | [12 empty] | VV | 2 | 2 | False | 1 | ROZPOCET
131 | K | 781151031 | Celoplošné vyrovnání podkladu stěrkou tl 3 mm | m2 | 95.774 |  | 0 | CS ÚRS 2019 02 |  | základní |  | 0 | 0.0045 | 0.43098 | 0 | 0 | 16 | K | 2 |  |  |  | ROZPOCET | 0 | 0 | 0 | 0 | 0 | 1 | 0 | 16 | -1296054885
| PP |  | Příprava podkladu před provedením obkladu celoplošné vyrovnání podkladu stěrkou, tloušťky 3mm | [14 empty] | PP | 2
| VV |  | "1.NP - WC" | [14 empty] | VV | 2 | 1 | True | 0 | ROZPOCET
| VV |  | 2,1*(2,145+0,75+0,43+0,75+1,93+2,795+1,915+0,5+0,29+2,59+2*0,44+1,1+1,805) |  | 37.548 | [12 empty] | VV | 2 | 2 | True | 0 | ROZPOCET
| VV |  | "ostění a parapet" | [14 empty] | VV | 2 | 1 | True | 0 | ROZPOCET
| VV |  | 0,2*(1,45+2*0,85) |  | 0.63 | [12 empty] | VV | 2 | 2 | True | 0 | ROZPOCET
| VV |  | -(2*0,8*2,02+1,45*0,85) |  | -4.465 | [12 empty] | VV | 2 | 2 | True | 0 | ROZPOCET
| VV |  | "2.NP - WC" | [14 empty] | VV | 2 | 1 | True | 0 | ROZPOCET
| VV |  | 2,1*(1,96+0,7+0,4+0,7+2,145+1,775+1,14+1,19+0,16+1,15+0,21+1,96+0,56+2,665) |  | 35.102 | [12 empty] | VV | 2 | 2 | True | 0 | ROZPOCET
| VV |  | "ostění a parapet" | [14 empty] | VV | 2 | 1 | True | 0 | ROZPOCET
| VV |  | 0,2*(1,45+2*0,85) |  | 0.63 | [12 empty] | VV | 2 | 2 | True | 0 | ROZPOCET
| VV |  | -(2*0,8*2,02+1,45*0,85) |  | -4.465 | [12 empty] | VV | 2 | 2 | True | 0 | ROZPOCET
| VV |  | "3.NP - WC" | [14 empty] | VV | 2 | 1 | True | 0 | ROZPOCET
| VV |  | 2,1*(2,09+0,82+0,45+0,82+1,9+2,88+0,67+0,5+1,21+0,29+1,52+0,39+1,13+1,82) |  | 34.629 | [12 empty] | VV | 2 | 2 | True | 0 | ROZPOCET
| VV |  | "ostění a parapet" | [14 empty] | VV | 2 | 1 | True | 0 | ROZPOCET
| VV |  | 0,2*(1,45+2*0,85) |  | 0.63 | [12 empty] | VV | 2 | 2 | True | 0 | ROZPOCET
| VV |  | -(2*0,8*2,02+1,45*0,85) |  | -4.465 | [12 empty] | VV | 2 | 2 | True | 0 | ROZPOCET
132 | K | 781151041 | Příplatek k cenám celoplošné vyrovnání stěrkou za každý další 1 mm přes tl 3 mm | m2 | 191.548 |  | 0 | CS ÚRS 2019 02 |  | základní |  | 0 | 0.00145 | 0.27774 | 0 | 0 | 16 | K | 2 |  |  |  | ROZPOCET | 0 | 0 | 0 | 0 | 0 | 1 | 0 | 16 | 1422351320
| PP |  | Příprava podkladu před provedením obkladu celoplošné vyrovnání podkladu příplatek za každý další 1 mm tloušťky přes 3 mm | [14 empty] | PP | 2
| VV |  | 95,774*2 'Přepočtené koeficientem množství |  | 191.548 | [12 empty] | VV | 2 | 2 | False | 1 | ROZPOCET
133 | K | 781494111 | Plastové profily rohové lepené flexibilním lepidlem | m | 41.9 |  | 0 | CS ÚRS 2019 02 |  | základní |  | 0 | 0.00031 | 0.012989 | 0 | 0 | 16 | K | 2 |  |  |  | ROZPOCET | 0 | 0 | 0 | 0 | 0 | 1 | 0 | 16 | 1041690801
| PP |  | Ostatní prvky plastové profily ukončovací a dilatační lepené flexibilním lepidlem rohové | [14 empty] | PP | 2
| VV |  | "1.NP - WC" 2,3*5+2*0,85 |  | 13.2 | [12 empty] | VV | 2 | 2 | True | 0 | ROZPOCET
| VV |  | "2.NP - WC" 2,3*5+2*0,85 |  | 13.2 | [12 empty] | VV | 2 | 2 | True | 0 | ROZPOCET
| VV |  | "3.NP - WC" 2,3*6+2*0,85 |  | 15.5 | [12 empty] | VV | 2 | 2 | True | 0 | ROZPOCET
134 | K | 781494511 | Plastové profily ukončovací lepené flexibilním lepidlem | m | 65.4 |  | 0 | CS ÚRS 2019 02 |  | základní |  | 0 | 0.00026 | 0.017004 | 0 | 0 | 16 | K | 2 |  |  |  | ROZPOCET | 0 | 0 | 0 | 0 | 0 | 1 | 0 | 16 | 1011542760
| PP |  | Ostatní prvky plastové profily ukončovací a dilatační lepené flexibilním lepidlem ukončovací | [14 empty] | PP | 2
| VV |  | "1.NP - WC" | [14 empty] | VV | 2 | 1 | True | 0 | ROZPOCET
| VV |  | 2*(3,005+0,29+3,865+0,05+0,59)+2*(1,93+1,6)+2*0,2-1,45 |  | 21.61 | [12 empty] | VV | 2 | 2 | True | 0 | ROZPOCET
| VV |  | "2.NP - WC" | [14 empty] | VV | 2 | 1 | True | 0 | ROZPOCET
| VV |  | 2*(3,015+0,21+0,6+0,05+1,05+2,805)+2*(1,96+1,6)+2*0,2-1,45 |  | 21.53 | [12 empty] | VV | 2 | 2 | True | 0 | ROZPOCET
| VV |  | "3.NP - WC" | [14 empty] | VV | 2 | 1 | True | 0 | ROZPOCET
| VV |  | 2*(3,02+0,29+3,745+0,5+0,6)+2*(1,9+1,6)+2*0,2-1,45 |  | 22.26 | [12 empty] | VV | 2 | 2 | True | 0 | ROZPOCET
135 | K | 781495115 | Spárování vnitřních obkladů silikonem | m | 101.45 |  | 0 | CS ÚRS 2019 02 |  | základní |  | 0 | 3e-05 | 0.0030435 | 0 | 0 | 16 | K | 2 |  |  |  | ROZPOCET | 0 | 0 | 0 | 0 | 0 | 1 | 0 | 16 | 1855107012
| PP |  | Ostatní prvky ostatní práce spárování silikonem | [14 empty] | PP | 2
| VV |  | "1.NP - WC" 2,3*13+(1,45+2*0,85) |  | 33.05 | [12 empty] | VV | 2 | 2 | True | 0 | ROZPOCET
| VV |  | "2.NP - WC" 2,3*13+(1,45+2*0,85) |  | 33.05 | [12 empty] | VV | 2 | 2 | True | 0 | ROZPOCET
| VV |  | "3.NP - WC" 2,3*14+(1,45+2*0,85) |  | 35.35 | [12 empty] | VV | 2 | 2 | True | 0 | ROZPOCET
136 | K | 998781102 | Přesun hmot tonážní pro obklady keramické v objektech v do 12 m | t | 3.365 |  | 0 | CS ÚRS 2019 02 |  | základní |  | 0 | 0 | 0 | 0 | 0 | 16 | K | 2 |  |  |  | ROZPOCET | 0 | 0 | 0 | 0 | 0 | 1 | 0 | 16 | 1824133348
| PP |  | Přesun hmot pro obklady keramické stanovený z hmotnosti přesunovaného materiálu vodorovná dopravní vzdálenost do 50 m v objektech výšky přes 6 do 12 m | [14 empty] | PP | 2
| D | 783 | Dokončovací práce - nátěry |  |  |  | 0 |  |  |  |  | 0 |  | 0.0033211 |  | 0 | 2 | D | 1 |  |  |  | ROZPOCET | [6 empty] | 0
137 | K | 783317101 | Krycí jednonásobný syntetický standardní nátěr zámečnických konstrukcí | m2 | 7.744 |  | 0 | CS ÚRS 2019 02 |  | základní |  | 0 | 0.00012 | 0.00092928 | 0 | 0 | 16 | K | 2 |  |  |  | ROZPOCET | 0 | 0 | 0 | 0 | 0 | 1 | 0 | 16 | -245212398
| PP |  | Krycí nátěr (email) zámečnických konstrukcí jednonásobný syntetický standardní | [14 empty] | PP | 2
| VV |  | "ocel. zárubně - 2x nátěr" | [14 empty] | VV | 2 | 1 | True | 0 | ROZPOCET
| VV |  | "1.NP - WC" 2*(2*0,05+0,1)*(2*2,02+0,8) |  | 1.936 | [12 empty] | VV | 2 | 2 | True | 0 | ROZPOCET
| VV |  | "2.NP - WC" 2*(2*0,05+0,1)*(2*2,02+0,8) |  | 1.936 | [12 empty] | VV | 2 | 2 | True | 0 | ROZPOCET
| VV |  | "3.NP - WC" 2*(2*0,05+0,1)*(2*2,02+0,8) |  | 1.936 | [12 empty] | VV | 2 | 2 | True | 0 | ROZPOCET
| VV |  | "3.NP - u výtahu" 2*(2*0,05+0,1)*(2*2,02+0,8) |  | 1.936 | [12 empty] | VV | 2 | 2 | True | 0 | ROZPOCET
138 | K | 783937163 | Krycí dvojnásobný epoxidový rozpouštědlový nátěr betonové podlahy | m2 | 3.624 |  | 0 | CS ÚRS 2019 02 |  | základní |  | 0 | 0.00066 | 0.0023918 | 0 | 0 | 16 | K | 2 |  |  |  | ROZPOCET | 0 | 0 | 0 | 0 | 0 | 1 | 0 | 16 | 1770246799
| PP |  | Krycí (uzavírací) nátěr betonových podlah dvojnásobný epoxidový rozpouštědlový | [14 empty] | PP | 2
| VV |  | "bezpečnostní nátěr nástupního a výstupního stupně" | [14 empty] | VV | 2 | 1 | True | 0 | ROZPOCET
| VV |  | 2*4*1,51*0,3 |  | 3.624 | [12 empty] | VV | 2 | 2 | True | 0 | ROZPOCET
| D | 784 | Dokončovací práce - malby a tapety |  |  |  | 0 |  |  |  |  | 0 |  | 0.50348 |  | 0.02093 | 2 | D | 1 |  |  |  | ROZPOCET | [6 empty] | 0
139 | K | 784121001 | Oškrabání malby v mísnostech výšky do 3,80 m | m2 | 67.516 |  | 0 | CS ÚRS 2019 02 |  | základní |  | 0 | 0.001 | 0.067516 | 0.00031 | 0.02093 | 16 | K | 2 |  |  |  | ROZPOCET | 0 | 0 | 0 | 0 | 0 | 1 | 0 | 16 | 654684458
| PP |  | Oškrabání malby v místnostech výšky do 3,80 m | [14 empty] | PP | 2
| VV |  | "1.NP - WC" | [14 empty] | VV | 2 | 1 | True | 0 | ROZPOCET
| VV |  | (3,47-2,1)*(2,145+0,75+0,43+0,75+1,93+2,795+1,915+0,5+0,29+2,59+2*0,44+1,1+1,805) |  | 24.496 | [12 empty] | VV | 2 | 2 | True | 0 | ROZPOCET
| VV |  | "ostění a nadpraží" | [14 empty] | VV | 2 | 1 | True | 0 | ROZPOCET
| VV |  | 0,2*(1,45+2*0,85) |  | 0.63 | [12 empty] | VV | 2 | 2 | True | 0 | ROZPOCET
| VV |  | -(1,45*0,85) |  | -1.233 | [12 empty] | VV | 2 | 2 | True | 0 | ROZPOCET
| VV |  | "2.NP - WC" | [14 empty] | VV | 2 | 1 | True | 0 | ROZPOCET
| VV |  | (3,46-2,1)*(1,96+0,7+0,4+0,7+2,145+1,775+1,14+1,19+0,16+1,15+0,21+1,96+0,56+2,665) |  | 22.732 | [12 empty] | VV | 2 | 2 | True | 0 | ROZPOCET
| VV |  | "ostění a nadpraží" | [14 empty] | VV | 2 | 1 | True | 0 | ROZPOCET
| VV |  | 0,2*(1,45+2*0,85) |  | 0.63 | [12 empty] | VV | 2 | 2 | True | 0 | ROZPOCET
| VV |  | -(1,45*0,85) |  | -1.233 | [12 empty] | VV | 2 | 2 | True | 0 | ROZPOCET
| VV |  | "3.NP - WC" | [14 empty] | VV | 2 | 1 | True | 0 | ROZPOCET
| VV |  | (3,44-2,1)*(2,09+0,82+0,45+0,82+1,9+2,88+0,67+0,5+1,21+0,29+1,52+0,39+1,13+1,82) |  | 22.097 | [12 empty] | VV | 2 | 2 | True | 0 | ROZPOCET
| VV |  | "ostění a nadpraží" | [14 empty] | VV | 2 | 1 | True | 0 | ROZPOCET
| VV |  | 0,2*(1,45+2*0,85) |  | 0.63 | [12 empty] | VV | 2 | 2 | True | 0 | ROZPOCET
| VV |  | -(1,45*0,85) |  | -1.233 | [12 empty] | VV | 2 | 2 | True | 0 | ROZPOCET
140 | K | 784161411 | Celoplošné vyrovnání podkladu sádrovou stěrkou v místnostech výšky do 3,80 m | m2 | 67.516 |  | 0 | CS ÚRS 2019 02 |  | základní |  | 0 | 0.00318 | 0.2147 | 0 | 0 | 16 | K | 2 |  |  |  | ROZPOCET | 0 | 0 | 0 | 0 | 0 | 1 | 0 | 16 | -541414435
| PP |  | Celoplošné vyrovnání podkladu sádrovou stěrkou, tloušťky do 3 mm vyrovnáním v místnostech výšky do 3,80 m | [14 empty] | PP | 2
141 | K | 784181121 | Hloubková jednonásobná penetrace podkladu v místnostech výšky do 3,80 m | m2 | 81.019 |  | 0 | CS ÚRS 2019 02 |  | základní |  | 0 | 0.0002 | 0.016204 | 0 | 0 | 16 | K | 2 |  |  |  | ROZPOCET | 0 | 0 | 0 | 0 | 0 | 1 | 0 | 16 | 226765425
| PP |  | Penetrace podkladu jednonásobná hloubková v místnostech výšky do 3,80 m | [14 empty] | PP | 2
| P |  | Poznámka k položce: + 20% opravy | [14 empty] | P | 2
| VV |  | 67,516*1,2 'Přepočtené koeficientem množství |  | 81.019 | [12 empty] | VV | 2 | 2 | False | 1 | ROZPOCET
142 | K | 784221101 | Dvojnásobné bílé malby ze směsí za sucha dobře otěruvzdorných v místnostech do 3,80 m | m2 | 81.019 |  | 0 | CS ÚRS 2019 02 |  | základní |  | 0 | 0.00029 | 0.023496 | 0 | 0 | 16 | K | 2 |  |  |  | ROZPOCET | 0 | 0 | 0 | 0 | 0 | 1 | 0 | 16 | 1036018167
| PP |  | Malby z malířských směsí otěruvzdorných za sucha dvojnásobné, bílé za sucha otěruvzdorné dobře v místnostech výšky do 3,80 m | [14 empty] | PP | 2
| P |  | Poznámka k položce: + 20% opravy | [14 empty] | P | 2
| VV |  | 67,516*1,2 'Přepočtené koeficientem množství |  | 81.019 | [12 empty] | VV | 2 | 2 | False | 1 | ROZPOCET
143 | K | 784221153 | Příplatek k cenám 2x maleb za sucha otěruvzdorných za barevnou malbu v odstínu středně sytém | m2 | 81.019 |  | 0 | CS ÚRS 2019 02 |  | základní |  | 0 | 1e-05 | 0.00081019 | 0 | 0 | 16 | K | 2 |  |  |  | ROZPOCET | 0 | 0 | 0 | 0 | 0 | 1 | 0 | 16 | -1319966150
| PP |  | Malby z malířských směsí otěruvzdorných za sucha Příplatek k cenám dvojnásobných maleb na tónovacích automatech, v odstínu středně sytém | [14 empty] | PP | 2
| P |  | Poznámka k položce: + 20% opravy | [14 empty] | P | 2
| VV |  | 67,516*1,2 'Přepočtené koeficientem množství |  | 81.019 | [12 empty] | VV | 2 | 2 | False | 1 | ROZPOCET
144 | K | 784660111 | Linkrustace s vrchním nátěrem syntetickým v místnosti výšky do 3,80 m | m2 | 20.241 |  | 0 | CS ÚRS 2019 02 |  | základní |  | 0 | 0.00893 | 0.18075 | 0 | 0 | 16 | K | 2 |  |  |  | ROZPOCET | 0 | 0 | 0 | 0 | 0 | 1 | 0 | 16 | -2015362650
| PP |  | Linkrustace s vrchním nátěrem syntetickým v místnostech výšky do 3,80 m | [14 empty] | PP | 2
| VV |  | "výtahová šachta" | [14 empty] | VV | 2 | 1 | True | 0 | ROZPOCET
| VV |  | 3*1,3*(2*1,97+2,15-1,15) |  | 19.266 | [12 empty] | VV | 2 | 2 | True | 0 | ROZPOCET
| VV |  | "ostění" | [14 empty] | VV | 2 | 1 | True | 0 | ROZPOCET
| VV |  | 3*0,25*1,3 |  | 0.975 | [12 empty] | VV | 2 | 2 | True | 0 | ROZPOCET
| D | HZS | Hodinové zúčtovací sazby |  |  |  | 0 |  |  |  |  | 0 |  | 0 |  | 0 | 4 | D | 0 |  |  |  | ROZPOCET | [6 empty] | 0
145 | K | HZS2491 | Hodinová zúčtovací sazba dělník zednických výpomocí | hod | 4 |  | 0 | CS ÚRS 2019 02 |  | základní |  | 0 | 0 | 0 | 0 | 0 | 512 | K | 1 |  |  |  | ROZPOCET | 0 | 0 | 0 | 0 | 0 | 1 | 0 | 512 | 15337675
| PP |  | Hodinové zúčtovací sazby profesí PSV zednické výpomoci a pomocné práce PSV dělník zednických výpomocí | [14 empty] | PP | 1
| D | VRN | Vedlejší rozpočtové náklady |  |  |  | 0 |  |  |  |  | 0 |  | 0 |  | 0 | 5 | D | 0 |  |  |  | ROZPOCET | [6 empty] | 0
| D | VRN3 | Zařízení staveniště |  |  |  | 0 |  |  |  |  | 0 |  | 0 |  | 0 | 5 | D | 1 |  |  |  | ROZPOCET | [6 empty] | 0
146 | K | 030001000 | Zařízení staveniště | kus | 1 |  | 0 | CS ÚRS 2019 02 |  | základní |  | 0 | 0 | 0 | 0 | 0 | 1024 | K | 2 |  |  |  | ROZPOCET | 0 | 0 | 0 | 0 | 0 | 1 | 0 | 1024 | 744133319
| PP |  | Základní rozdělení průvodních činností a nákladů zařízení staveniště | [14 empty] | PP | 2
| D | VRN9 | Ostatní náklady |  |  |  | 0 |  |  |  |  | 0 |  | 0 |  | 0 | 5 | D | 1 |  |  |  | ROZPOCET | [6 empty] | 0
147 | K | 090001000 | Ostatní náklady | kus | 1 |  | 0 | CS ÚRS 2019 02 |  | základní |  | 0 | 0 | 0 | 0 | 0 | 1024 | K | 2 |  |  |  | ROZPOCET | 0 | 0 | 0 | 0 | 0 | 1 | 0 | 1024 | 2010037190
| PP |  | Základní rozdělení průvodních činností a nákladů ostatní náklady | [14 empty] | PP | 2

## D.1.4a - ZTI - budova A
{ac46670b-a762-4f78-adc9-9e39d122abb5}
2
| KRYCÍ LIST SOUPISU PRACÍ | [7 empty] | v --- níže se nacházejí doplnkové a pomocné údaje k sestavám --- v | [8 empty] | False
Stavba:
Odstranění bariér z vybraných škol Sokolov
Objekt:
A - ZŠ Pionýrů 1614 - Budova A
Soupis:
D.1.4a - ZTI - budova A
| KSO: |  |  |  |  | CC-CZ:
| Místo: |  | Sokolov |  |  | Datum: | 22. 6. 2017
| Zadavatel: |  |  |  |  | IČ:
|  | Město Sokolov, Rokycanova 1929, Sokolov |  |  |  | DIČ:
| Uchazeč: |  |  |  |  | IČ: | Vyplň údaj
|  | Vyplň údaj |  |  |  | DIČ: | Vyplň údaj
| Projektant: |  |  |  |  | IČ:
|  | Petr Holan, Lidická 450/35, Karlovy Vary |  |  |  | DIČ:
| Zpracovatel: |  |  |  |  | IČ:
|  | ing. C. Janoušová |  |  |  | DIČ:
Poznámka:
Soupis prací je sestaven za využití položek Cenové soustavy ÚRS. Cenové a technické podmínky položek Cenové soustavy ÚRS, které nejsou uvedeny v soupisu prací (tzv. úvodní části katalogů) jsou neomezeně dálkově k dispozici na www.cs-urs.cz . Položky soupisu prací, které nemají ve sloupci "Cenová soustava" uveden žádný údaj (nebo R-položka), nepocházá z Cenové soustavy ÚRS. Jména výrobců a obchodní názvy u položek jsou pouze informativní, uvedené jako reference technických parametrů, vzájemné kompatibility zařízení a dostupnosti odborného servisu. Lze použít výrobky ekvivalentních vlastností jiných výrobců. Nedílnou součástí Rozpočtu a Výkazu výměr je projektová dokumentace. Nabídkové ceny mohou být vytvářeny dle Výkazu výměr pouze s projektem a jeho Výkazem výměr.
| Cena bez DPH | [5 empty] | 0
|  |  | Základ daně |  |  | Sazba daně | Výše daně
| DPH | základní | 0 |  |  | 21% | 0
|  | snížená | 0 |  |  | 15% | 0
|  | zákl. přenesená | 0 |  |  | 21% | 0
|  | sníž. přenesená | 0 |  |  | 15% | 0
|  | nulová | 0 |  |  | 0% | 0
| Cena s DPH |  |  | v | CZK |  | 0
| Projektant |  |  | Zpracovatel
| Datum a podpis: |  | Razítko | Datum a podpis: |  |  | Razítko
| Objednavatel |  |  | Uchazeč
| Datum a podpis: |  | Razítko | Datum a podpis: |  |  | Razítko
REKAPITULACE ČLENĚNÍ SOUPISU PRACÍ
Stavba:
Odstranění bariér z vybraných škol Sokolov
Objekt:
A - ZŠ Pionýrů 1614 - Budova A
Soupis:
D.1.4a - ZTI - budova A
Místo: |  |  | Sokolov |  |  | Datum: | 22. 6. 2017
Zadavatel: |  |  | Město Sokolov, Rokycanova 1929, Sokolov |  |  | Projektant: | Petr Holan, Lidická 450/35, Karlovy Vary
Uchazeč: |  |  | Vyplň údaj |  |  | Zpracovatel: | ing. C. Janoušová
Kód dílu - Popis | [6 empty] | Cena celkem [CZK]
Náklady ze soupisu prací | [6 empty] | 0 | [11 empty] | -1
| PSV - Práce a dodávky PSV | [5 empty] | 0
| 713 - Izolace tepelné | [5 empty] | 0
| 721 - VNITRNI KANALIZACE | [5 empty] | 0
| 722 - VNITRNI VODOVOD | [5 empty] | 0
| 725 - ZARIZOVACI PREDMETY | [5 empty] | 0
| 726 - Zdravotechnika - předstěnové instalace | [5 empty] | 0
| HZS - Hodinové zúčtovací sazby | [5 empty] | 0
SOUPIS PRACÍ
Stavba:
Odstranění bariér z vybraných škol Sokolov
Objekt:
A - ZŠ Pionýrů 1614 - Budova A
Soupis:
D.1.4a - ZTI - budova A
Místo: |  |  | Sokolov |  |  | Datum: | 22. 6. 2017
Zadavatel: |  |  | Město Sokolov, Rokycanova 1929, Sokolov |  |  | Projektant: | Petr Holan, Lidická 450/35, Karlovy Vary
Uchazeč: |  |  | Vyplň údaj |  |  | Zpracovatel: | ing. C. Janoušová
PČ | Typ | Kód | Popis | MJ | Množství | J.cena [CZK] | Cena celkem [CZK] | Cenová soustava |  | DPH | J. Nh [h] | Nh celkem [h] | J. hmotnost [t] | Hmotnost celkem [t] | J. suť [t] | Suť Celkem [t]
Náklady soupisu celkem | [6 empty] | 0 |  |  |  |  | 0 |  | 0.56376 |  | 0 |  | D | -1 | [10 empty] | 0
| D | PSV | Práce a dodávky PSV |  |  |  | 0 |  |  |  |  | 0 |  | 0.56376 |  | 0 | 2 | D | 0 |  |  |  | ROZPOCET | [6 empty] | 0
| D | 713 | Izolace tepelné |  |  |  | 0 |  |  |  |  | 0 |  | 0.00115 |  | 0 | 1 | D | 1 |  |  |  | ROZPOCET | [6 empty] | 0
1 | K | 713463121 | Montáž izolace tepelné potrubí potrubními pouzdry bez úpravy uchycenými sponami 1x | m | 40 |  | 0 | CS ÚRS 2019 02 |  | základní |  | 0 | 0 | 0 | 0 | 0 | 16 | K | 2 |  |  |  | ROZPOCET | 0 | 0 | 0 | 0 | 0 | 1 | 0 | 16 | 1524317695
| PP |  | Montáž izolace tepelné potrubí a ohybů tvarovkami nebo deskami potrubními pouzdry bez povrchové úpravy (izolační materiál ve specifikaci) uchycenými sponami potrubí jednovrstvá | [14 empty] | PP | 2
| VV |  | "1.NP" 7,5+6,0 |  | 13.5 | [12 empty] | VV | 2 | 2 | True | 0 | ROZPOCET
| VV |  | "2.NP" 7,5+5,5 |  | 13 | [12 empty] | VV | 2 | 2 | True | 0 | ROZPOCET
| VV |  | "3.NP" 7,5+6,0 |  | 13.5 | [12 empty] | VV | 2 | 2 | True | 0 | ROZPOCET
2 | M | 283771020 | izolace potrubí Mirelon Pro 22 x 6 mm | m | 22.5 |  | 0 | CS ÚRS 2019 02 |  | základní |  | 0 | 2e-05 | 0.00045 | 0 | 0 | 32 | M | 2 |  |  |  | ROZPOCET | 0 | 0 | 0 | 0 | 0 | 1 | 0 | 16 | 291804118
| PP |  | izolace tepelná potrubí z pěnového polyetylenu 22 x 6 mm | [14 empty] | PP | 2
| VV |  | 7,5+7,5+7,5 |  | 22.5 | [12 empty] | VV | 2 | 2 | True | 0 | ROZPOCET
3 | M | 283771040 | izolace potrubí Mirelon Pro 22 x 13 mm | m | 17.5 |  | 0 | CS ÚRS 2019 02 |  | základní |  | 0 | 4e-05 | 0.0007 | 0 | 0 | 32 | M | 2 |  |  |  | ROZPOCET | 0 | 0 | 0 | 0 | 0 | 1 | 0 | 16 | -948771304
| PP |  | izolace tepelná potrubí z pěnového polyetylenu 22 x 13 mm | [14 empty] | PP | 2
| VV |  | 6,0+5,5+6,0 |  | 17.5 | [12 empty] | VV | 2 | 2 | True | 0 | ROZPOCET
4 | K | 998713102 | Přesun hmot tonážní pro izolace tepelné v objektech v do 12 m | t | 0.001 |  | 0 | CS ÚRS 2019 02 |  | základní |  | 0 | 0 | 0 | 0 | 0 | 16 | K | 2 |  |  |  | ROZPOCET | 0 | 0 | 0 | 0 | 0 | 1 | 0 | 16 | 1395314259
| PP |  | Přesun hmot pro izolace tepelné stanovený z hmotnosti přesunovaného materiálu vodorovná dopravní vzdálenost do 50 m v objektech výšky přes 6 m do 12 m | [14 empty] | PP | 2
| D | 721 | VNITRNI KANALIZACE |  |  |  | 0 |  |  |  |  | 0 |  | 0.12059 |  | 0 | 1 | D | 1 |  |  |  | ROZPOCET | [6 empty] | 0
5 | K | 721140905 | Potrubí litinové vsazení odbočky DN 100 | kus | 6 |  | 0 | CS ÚRS 2019 02 |  | základní |  | 0 | 0.016317 | 0.097899 | 0 | 0 | 16 | K | 2 |  |  |  | ROZPOCET | 0 | 0 | 0 | 0 | 0 | 1 | 0 | 16 | 8
| PP |  | Potrubí lit odpadní vsaz odb DN 100 | [14 empty] | PP | 2
| VV |  | "1.NP" 2 |  | 2 | [12 empty] | VV | 2 | 2 | True | 0 | ROZPOCET
| VV |  | "2.NP" 2 |  | 2 | [12 empty] | VV | 2 | 2 | True | 0 | ROZPOCET
| VV |  | "3.NP" 2 |  | 2 | [12 empty] | VV | 2 | 2 | True | 0 | ROZPOCET
| VV |  | Součet |  | 6 | [12 empty] | VV | 2 | 4 | True | 1 | ROZPOCET
6 | M | 286119920 | přechod litina/PPKG bez těsnění GA set PPKGUG-DN 110 | kus | 6 |  | 0 | CS ÚRS 2019 02 |  | základní |  | 0 | 0.0011 | 0.0066 | 0 | 0 | 32 | M | 2 |  |  |  | ROZPOCET | 0 | 0 | 0 | 0 | 0 | 1 | 0 | 16 | 1062281446
| PP |  | přechod kanalizační KG litina-plast bez těsnění DN 110 | [14 empty] | PP | 2
| P |  | Poznámka k položce: OSMA, kód výrobku: 78320 | [14 empty] | P | 2
| VV |  | 2+2+2 |  | 6 | [12 empty] | VV | 2 | 2 | True | 0 | ROZPOCET
7 | K | 721174042 | Potrubí kanalizační z PP připojovací systém HT DN 40 | m | 6 |  | 0 | CS ÚRS 2019 02 |  | základní |  | 0 | 0.0002894 | 0.0017364 | 0 | 0 | 16 | K | 2 |  |  |  | ROZPOCET | 0 | 0 | 0 | 0 | 0 | 1 | 0 | 16 | 12
| PP |  | Potrubí z PP HT Systém | [14 empty] | PP | 2
| P |  | Poznámka k položce: připojovací hrdlové DN 40 | [14 empty] | P | 2
| VV |  | "1.NP" 0.8+0.3*2+0.3*2 |  | 2 | [12 empty] | VV | 2 | 2 | True | 0 | ROZPOCET
| VV |  | "2.NP" 0.5+0.3+0.9+0.3 |  | 2 | [12 empty] | VV | 2 | 2 | True | 0 | ROZPOCET
| VV |  | "3.NP" 0.8+0.3*2+0.3*2 |  | 2 | [12 empty] | VV | 2 | 2 | True | 0 | ROZPOCET
| VV |  | Součet |  | 6 | [12 empty] | VV | 2 | 4 | True | 1 | ROZPOCET
8 | K | 721174043 | Potrubí kanalizační z PP připojovací systém HT DN 50 | m | 6.5 |  | 0 | CS ÚRS 2019 02 |  | základní |  | 0 | 0.000354 | 0.002301 | 0 | 0 | 16 | K | 2 |  |  |  | ROZPOCET | 0 | 0 | 0 | 0 | 0 | 1 | 0 | 16 | 14
| PP |  | Potrubí z PP HT Systém | [14 empty] | PP | 2
| P |  | Poznámka k položce: připojovací hrdlové DN 50 | [14 empty] | P | 2
| VV |  | "1.NP" 1.2+0.5+0.8 |  | 2.5 | [12 empty] | VV | 2 | 2 | True | 0 | ROZPOCET
| VV |  | "2.NP" 0,6+0,3*3 |  | 1.5 | [12 empty] | VV | 2 | 2 | True | 0 | ROZPOCET
| VV |  | "3.NP" 1.2+0.5+0.8 |  | 2.5 | [12 empty] | VV | 2 | 2 | True | 0 | ROZPOCET
| VV |  | Součet |  | 6.5 | [12 empty] | VV | 2 | 4 | True | 1 | ROZPOCET
9 | K | 721174025 | Potrubí kanalizační z PP odpadní systém HT DN 100 | m | 10 |  | 0 | CS ÚRS 2019 02 |  | základní |  | 0 | 0.0012055 | 0.012055 | 0 | 0 | 16 | K | 2 |  |  |  | ROZPOCET | 0 | 0 | 0 | 0 | 0 | 1 | 0 | 16 | 16
| PP |  | Potrubí z PP HT Systém | [14 empty] | PP | 2
| P |  | Poznámka k položce: odpadní hrdlové DN 100 | [14 empty] | P | 2
| VV |  | "1.NP" 3,5 |  | 3.5 | [12 empty] | VV | 2 | 2 | True | 0 | ROZPOCET
| VV |  | "2.NP" 0,3+2,5+0,2 |  | 3 | [12 empty] | VV | 2 | 2 | True | 0 | ROZPOCET
| VV |  | "3.NP" 3,5 |  | 3.5 | [12 empty] | VV | 2 | 2 | True | 0 | ROZPOCET
| VV |  | Součet |  | 10 | [12 empty] | VV | 2 | 4 | True | 1 | ROZPOCET
10 | K | 721194104 | Vyvedení a upevnění odpadních výpustek DN 40 | kus | 12 |  | 0 | CS ÚRS 2019 02 |  | základní |  | 0 | 0 | 0 | 0 | 0 | 16 | K | 2 |  |  |  | ROZPOCET | 0 | 0 | 0 | 0 | 0 | 1 | 0 | 16 | 18
| PP |  | Vyvedení kanal výpustek D 40 | [14 empty] | PP | 2
| VV |  | "1.NP" 4 |  | 4 | [12 empty] | VV | 2 | 2 | True | 0 | ROZPOCET
| VV |  | "2.NP" 4 |  | 4 | [12 empty] | VV | 2 | 2 | True | 0 | ROZPOCET
| VV |  | "3.NP" 4 |  | 4 | [12 empty] | VV | 2 | 2 | True | 0 | ROZPOCET
| VV |  | Součet |  | 12 | [12 empty] | VV | 2 | 4 | True | 1 | ROZPOCET
11 | K | 721194105 | Vyvedení a upevnění odpadních výpustek DN 50 | kus | 3 |  | 0 | CS ÚRS 2019 02 |  | základní |  | 0 | 0 | 0 | 0 | 0 | 16 | K | 2 |  |  |  | ROZPOCET | 0 | 0 | 0 | 0 | 0 | 1 | 0 | 16 | 20
| PP |  | Vyvedení kanal výpustek D 50 | [14 empty] | PP | 2
| VV |  | "1.NP" 1 |  | 1 | [12 empty] | VV | 2 | 2 | True | 0 | ROZPOCET
| VV |  | "2.NP" 1 |  | 1 | [12 empty] | VV | 2 | 2 | True | 0 | ROZPOCET
| VV |  | "3.NP" 1 |  | 1 | [12 empty] | VV | 2 | 2 | True | 0 | ROZPOCET
| VV |  | Součet |  | 3 | [12 empty] | VV | 2 | 4 | True | 1 | ROZPOCET
12 | K | 721194109 | Vyvedení a upevnění odpadních výpustek DN 100 | kus | 3 |  | 0 | CS ÚRS 2019 02 |  | základní |  | 0 | 0 | 0 | 0 | 0 | 16 | K | 2 |  |  |  | ROZPOCET | 0 | 0 | 0 | 0 | 0 | 1 | 0 | 16 | 22
| PP |  | Vyvedení kanal výpustek D 110 | [14 empty] | PP | 2
| VV |  | "1.NP" 1 |  | 1 | [12 empty] | VV | 2 | 2 | True | 0 | ROZPOCET
| VV |  | "2.NP" 1 |  | 1 | [12 empty] | VV | 2 | 2 | True | 0 | ROZPOCET
| VV |  | "3.NP" 1 |  | 1 | [12 empty] | VV | 2 | 2 | True | 0 | ROZPOCET
| VV |  | Součet |  | 3 | [12 empty] | VV | 2 | 4 | True | 1 | ROZPOCET
13 | K | 721290111 | Zkouška těsnosti potrubí kanalizace vodou do DN 125 | m | 22.5 |  | 0 | CS ÚRS 2019 02 |  | základní |  | 0 | 0 | 0 | 0 | 0 | 16 | K | 2 |  |  |  | ROZPOCET | 0 | 0 | 0 | 0 | 0 | 1 | 0 | 16 | 24
| PP |  | Zkouška těs kanal vodou -DN 125 | [14 empty] | PP | 2
| VV |  | "1.NP" 2+2,5+3,5 |  | 8 | [12 empty] | VV | 2 | 2 | True | 0 | ROZPOCET
| VV |  | "2.NP" 2,0+1,5+3,0 |  | 6.5 | [12 empty] | VV | 2 | 2 | True | 0 | ROZPOCET
| VV |  | "3.NP" 2+2,5+3,5 |  | 8 | [12 empty] | VV | 2 | 2 | True | 0 | ROZPOCET
| VV |  | Součet |  | 22.5 | [12 empty] | VV | 2 | 4 | True | 1 | ROZPOCET
14 | K | 998721102 | Přesun hmot tonážní pro vnitřní kanalizace v objektech v do 12 m | t | 0.121 |  | 0 | CS ÚRS 2019 02 |  | základní |  | 0 | 0 | 0 | 0 | 0 | 16 | K | 2 |  |  |  | ROZPOCET | 0 | 0 | 0 | 0 | 0 | 1 | 0 | 16 | 26
| PP |  | Přesun hm kanalizace výška 12m | [14 empty] | PP | 2
| D | 722 | VNITRNI VODOVOD |  |  |  | 0 |  |  |  |  | 0 |  | 0.067017 |  | 0 | 1 | D | 1 |  |  |  | ROZPOCET | [6 empty] | 0
15 | K | 722130992 | Potrubí pozinkované závitové vsazení odbočky do potrubí oboustranná svěrná spojka DN 25 / G 3/4 | kus | 14 |  | 0 | CS ÚRS 2019 02 |  | základní |  | 0 | 0.0018438 | 0.025813 | 0 | 0 | 16 | K | 2 |  |  |  | ROZPOCET | 0 | 0 | 0 | 0 | 0 | 1 | 0 | 16 | -2111503394
| PP |  | Opravy vodovodního potrubí z ocelových trubek pozinkovaných závitových vsazení odbočky do potrubí oboustrannými svěrnými spojkami [QT] DN potrubí / G odbočky DN 25 / G 3/4 | [14 empty] | PP | 2
| VV |  | "1.NP" 4 |  | 4 | [12 empty] | VV | 2 | 2 | True | 0 | ROZPOCET
| VV |  | "2.NP" 6 |  | 6 | [12 empty] | VV | 2 | 2 | True | 0 | ROZPOCET
| VV |  | "3.NP" 4 |  | 4 | [12 empty] | VV | 2 | 2 | True | 0 | ROZPOCET
16 | K | 722220233 | Přechodka dGK PPR PN 20 D 32 x G 1 s kovovým vnitřním závitem | kus | 14 |  | 0 | CS ÚRS 2019 02 |  | základní |  | 0 | 0.00018 | 0.00252 | 0 | 0 | 16 | K | 2 |  |  |  | ROZPOCET | 0 | 0 | 0 | 0 | 0 | 1 | 0 | 16 | 1702417419
| PP |  | Armatury s jedním závitem přechodové tvarovky PPR, PN 20 (SDR 6) s kovovým závitem vnitřním přechodky dGK D 32 x G 1 | [14 empty] | PP | 2
| VV |  | "1.NP" 4 |  | 4 | [12 empty] | VV | 2 | 2 | True | 0 | ROZPOCET
| VV |  | "2.NP" 6 |  | 6 | [12 empty] | VV | 2 | 2 | True | 0 | ROZPOCET
| VV |  | "3.NP" 4 |  | 4 | [12 empty] | VV | 2 | 2 | True | 0 | ROZPOCET
17 | K | 722174002 | Potrubí vodovodní plastové PPR svar polyfuze PN 16 D 20 x 2,8 mm | m | 40 |  | 0 | CS ÚRS 2019 02 |  | základní |  | 0 | 0.0006633 | 0.026532 | 0 | 0 | 16 | K | 2 |  |  |  | ROZPOCET | 0 | 0 | 0 | 0 | 0 | 1 | 0 | 16 | -2124731941
| PP |  | Potrubí z plastových trubek z polypropylenu (PPR) svařovaných polyfuzně PN 16 (SDR 7,4) D 20 x 2,8 | [14 empty] | PP | 2
| VV |  | "1.NP" | [14 empty] | VV | 2 | 1 | True | 0 | ROZPOCET
| VV |  | "studená" 1.8+0.4+0.3*2+0.5+2.9+0.5+0.2+0.3*2 |  | 7.5 | [12 empty] | VV | 2 | 2 | True | 0 | ROZPOCET
| VV |  | "teplá" 1.7+0.3+0.3*2+0.5+2+0.3*3 |  | 6 | [12 empty] | VV | 2 | 2 | True | 0 | ROZPOCET
| VV |  | "2.NP" | [14 empty] | VV | 2 | 1 | True | 0 | ROZPOCET
| VV |  | "studená" 1.5+0.4*2+0.5*2+2.8+0.5+0.3+0.3*2 |  | 7.5 | [12 empty] | VV | 2 | 2 | True | 0 | ROZPOCET
| VV |  | "teplá" 1.5+0.4*2+0.3+0.4+1.9+0.3*2 |  | 5.5 | [12 empty] | VV | 2 | 2 | True | 0 | ROZPOCET
| VV |  | "3.NP" | [14 empty] | VV | 2 | 1 | True | 0 | ROZPOCET
| VV |  | "studená" 1.8+0.4+0.3*2+0.5+2.9+0.5+0.2+0.3*2 |  | 7.5 | [12 empty] | VV | 2 | 2 | True | 0 | ROZPOCET
| VV |  | "teplá" 1.7+0.3+0.3*2+0.5+2+0.3*3 |  | 6 | [12 empty] | VV | 2 | 2 | True | 0 | ROZPOCET
18 | K | 722190401 | Vyvedení a upevnění výpustku do DN 25 | kus | 33 |  | 0 | CS ÚRS 2019 02 |  | základní |  | 0 | 0 | 0 | 0 | 0 | 16 | K | 2 |  |  |  | ROZPOCET | 0 | 0 | 0 | 0 | 0 | 1 | 0 | 16 | 34
| PP |  | Upev vypust DN 15 | [14 empty] | PP | 2
| VV |  | "1.NP" (4+1)*2+1 |  | 11 | [12 empty] | VV | 2 | 2 | True | 0 | ROZPOCET
| VV |  | "2.NP" (4+1)*2+1 |  | 11 | [12 empty] | VV | 2 | 2 | True | 0 | ROZPOCET
| VV |  | "3.NP" (4+1)*2+1 |  | 11 | [12 empty] | VV | 2 | 2 | True | 0 | ROZPOCET
| VV |  | Součet |  | 33 | [12 empty] | VV | 2 | 4 | True | 1 | ROZPOCET
19 | K | 722220111 | Nástěnka pro výtokový ventil G 1/2 s jedním závitem | kus | 3 |  | 0 | CS ÚRS 2019 02 |  | základní |  | 0 | 0.00012605 | 0.00037815 | 0 | 0 | 16 | K | 2 |  |  |  | ROZPOCET | 0 | 0 | 0 | 0 | 0 | 1 | 0 | 16 | 36
| PP |  | Nástěnka K 247 G 1/2 | [14 empty] | PP | 2
| VV |  | "1.NP" 1 |  | 1 | [12 empty] | VV | 2 | 2 | True | 0 | ROZPOCET
| VV |  | "2.NP" 1 |  | 1 | [12 empty] | VV | 2 | 2 | True | 0 | ROZPOCET
| VV |  | "3.NP" 1 |  | 1 | [12 empty] | VV | 2 | 2 | True | 0 | ROZPOCET
| VV |  | Součet |  | 3 | [12 empty] | VV | 2 | 4 | True | 1 | ROZPOCET
20 | K | 722220121 | Nástěnka pro baterii G 1/2 s jedním závitem | pár | 15 |  | 0 | CS ÚRS 2019 02 |  | základní |  | 0 | 0.0002521 | 0.0037815 | 0 | 0 | 16 | K | 2 |  |  |  | ROZPOCET | 0 | 0 | 0 | 0 | 0 | 1 | 0 | 16 | 1418228941
| PP |  | Nástěnka K 247 G 1/2 | [14 empty] | PP | 2
| VV |  | "1.NP" 4+1 |  | 5 | [12 empty] | VV | 2 | 2 | True | 0 | ROZPOCET
| VV |  | "2.NP" 4+1 |  | 5 | [12 empty] | VV | 2 | 2 | True | 0 | ROZPOCET
| VV |  | "3.NP" 4+1 |  | 5 | [12 empty] | VV | 2 | 2 | True | 0 | ROZPOCET
21 | K | 722290226 | Zkouška těsnosti vodovodního potrubí závitového do DN 50 | m | 40 |  | 0 | CS ÚRS 2019 02 |  | základní |  | 0 | 0.0001898 | 0.0075918 | 0 | 0 | 16 | K | 2 |  |  |  | ROZPOCET | 0 | 0 | 0 | 0 | 0 | 1 | 0 | 16 | 40
| PP |  | Zkouška tlak potr -DN 50 | [14 empty] | PP | 2
| VV |  | "1.NP" 13,5 |  | 13.5 | [12 empty] | VV | 2 | 2 | True | 0 | ROZPOCET
| VV |  | "2.NP" 13,0 |  | 13 | [12 empty] | VV | 2 | 2 | True | 0 | ROZPOCET
| VV |  | "3.NP" 13,5 |  | 13.5 | [12 empty] | VV | 2 | 2 | True | 0 | ROZPOCET
| VV |  | Součet |  | 40 | [12 empty] | VV | 2 | 4 | True | 1 | ROZPOCET
22 | K | 722290234 | Proplach a dezinfekce vodovodního potrubí do DN 80 | m | 40 |  | 0 | CS ÚRS 2019 02 |  | základní |  | 0 | 1e-05 | 0.0004 | 0 | 0 | 16 | K | 2 |  |  |  | ROZPOCET | 0 | 0 | 0 | 0 | 0 | 1 | 0 | 16 | 42
| PP |  | Proplach a dezinfekce -DN 80 | [14 empty] | PP | 2
| VV |  | "1.NP" 13,5 |  | 13.5 | [12 empty] | VV | 2 | 2 | True | 0 | ROZPOCET
| VV |  | "2.NP" 13,0 |  | 13 | [12 empty] | VV | 2 | 2 | True | 0 | ROZPOCET
| VV |  | "3.NP" 13,5 |  | 13.5 | [12 empty] | VV | 2 | 2 | True | 0 | ROZPOCET
| VV |  | Součet |  | 40 | [12 empty] | VV | 2 | 4 | True | 1 | ROZPOCET
23 | K | 998722102 | Přesun hmot tonážní pro vnitřní vodovod v objektech v do 12 m | t | 0.067 |  | 0 | CS ÚRS 2019 02 |  | základní |  | 0 | 0 | 0 | 0 | 0 | 16 | K | 2 |  |  |  | ROZPOCET | 0 | 0 | 0 | 0 | 0 | 1 | 0 | 16 | 44
| PP |  | Přesun hm vodovod výška 12m | [14 empty] | PP | 2
| D | 725 | ZARIZOVACI PREDMETY |  |  |  | 0 |  |  |  |  | 0 |  | 0.3474 |  | 0 | 1 | D | 1 |  |  |  | ROZPOCET | [6 empty] | 0
24 | K | 725119125 | Montáž klozetových mís závěsných na nosné stěny | kus | 3 |  | 0 | CS ÚRS 2019 02 |  | základní |  | 0 | 0.00242 | 0.00726 | 0 | 0 | 16 | K | 2 |  |  |  | ROZPOCET | 0 | 0 | 0 | 0 | 0 | 1 | 0 | 16 | -1634111098
| PP |  | Zařízení záchodů montáž klozetových mís závěsných na nosné stěny | [14 empty] | PP | 2
| VV |  | "1.NP" 1 |  | 1 | [12 empty] | VV | 2 | 2 | True | 0 | ROZPOCET
| VV |  | "2.NP" 1 |  | 1 | [12 empty] | VV | 2 | 2 | True | 0 | ROZPOCET
| VV |  | "3.NP" 1 |  | 1 | [12 empty] | VV | 2 | 2 | True | 0 | ROZPOCET
25 | M | 642360510 | klozet keramický závěsný hluboké splachování handicap (OLYMP 820642) bílý | kus | 3 |  | 0 | CS ÚRS 2019 02 |  | základní |  | 0 | 0.016 | 0.048 | 0 | 0 | 32 | M | 2 |  |  |  | ROZPOCET | 0 | 0 | 0 | 0 | 0 | 1 | 0 | 16 | 345650830
| PP |  | klozet keramický závěsný hluboké splachování handicap bílý | [14 empty] | PP | 2
26 | M | 551673940 | sedátko záchodové TOPOLINO Antibak - Duroplast- univerzální bílé | kus | 3 |  | 0 | CS ÚRS 2019 02 |  | základní |  | 0 | 0.00128 | 0.00384 | 0 | 0 | 32 | M | 2 |  |  |  | ROZPOCET | 0 | 0 | 0 | 0 | 0 | 1 | 0 | 16 | -1519493068
| PP |  | sedátko záchodové antibakteriální duroplastové bílé | [14 empty] | PP | 2
27 | M | 552817940 | tlačítko pro ovládání WC zepředu Samba, plast, dvě množství vody, 24,6 x 16,4 cm | kus | 3 |  | 0 | CS ÚRS 2019 02 |  | základní |  | 0 | 0.0005 | 0.0015 | 0 | 0 | 32 | M | 2 |  |  |  | ROZPOCET | 0 | 0 | 0 | 0 | 0 | 1 | 0 | 16 | 635176039
| PP |  | tlačítko pro ovládání WC zepředu, plast, dvě množství vody, 24,6 x 16,4 cm | [14 empty] | PP | 2
28 | K | 725219101 | Montáž umyvadla připevněného na konzoly | soubor | 12 |  | 0 | CS ÚRS 2019 02 |  | základní |  | 0 | 0.00338 | 0.04056 | 0 | 0 | 16 | K | 2 |  |  |  | ROZPOCET | 0 | 0 | 0 | 0 | 0 | 1 | 0 | 16 | 969671841
| PP |  | Umyvadla montáž umyvadel ostatních typů na konzoly | [14 empty] | PP | 2
| VV |  | "1.NP" 3+1 |  | 4 | [12 empty] | VV | 2 | 2 | True | 0 | ROZPOCET
| VV |  | "2.NP" 3+1 |  | 4 | [12 empty] | VV | 2 | 2 | True | 0 | ROZPOCET
| VV |  | "3.NP" 3+1 |  | 4 | [12 empty] | VV | 2 | 2 | True | 0 | ROZPOCET
29 | M | 642110230 | umyvadlo keramické závěsné bezbariérové MIO 64 x 55 cm bílé | kus | 3 |  | 0 | CS ÚRS 2019 02 |  | základní |  | 0 | 0.013 | 0.039 | 0 | 0 | 32 | M | 2 |  |  |  | ROZPOCET | 0 | 0 | 0 | 0 | 0 | 1 | 0 | 16 | -215260647
| PP |  | umyvadlo keramické závěsné bezbariérové 64 x 55 cm bílé | [14 empty] | PP | 2
30 | M | 64211005 | umyvadlo keramické závěsné bílé 550x420mm | kus | 9 |  | 0 | CS ÚRS 2019 02 |  | základní |  | 0 | 0.012 | 0.108 | 0 | 0 | 32 | M | 2 |  |  |  | ROZPOCET | 0 | 0 | 0 | 0 | 0 | 1 | 0 | 16 | 1910208158
| PP |  | umyvadlo keramické závěsné bílé 550x420mm | [14 empty] | PP | 2
| VV |  | "1.NP" 3 |  | 3 | [12 empty] | VV | 2 | 2 | True | 0 | ROZPOCET
| VV |  | "2.NP" 3 |  | 3 | [12 empty] | VV | 2 | 2 | True | 0 | ROZPOCET
| VV |  | "3.NP" 3 |  | 3 | [12 empty] | VV | 2 | 2 | True | 0 | ROZPOCET
31 | K | 725331111 | Výlevka bez výtokových armatur keramická se sklopnou plastovou mřížkou 425 mm | soubor | 3 |  | 0 | CS ÚRS 2019 02 |  | základní |  | 0 | 0.0147 | 0.0441 | 0 | 0 | 16 | K | 2 |  |  |  | ROZPOCET | 0 | 0 | 0 | 0 | 0 | 1 | 0 | 16 | 1780227711
| PP |  | Výlevky bez výtokových armatur a splachovací nádrže keramické se sklopnou plastovou mřížkou 425 mm | [14 empty] | PP | 2
| VV |  | "1.NP" 1 |  | 1 | [12 empty] | VV | 2 | 2 | True | 0 | ROZPOCET
| VV |  | "2.NP" 1 |  | 1 | [12 empty] | VV | 2 | 2 | True | 0 | ROZPOCET
| VV |  | "3.NP" 1 |  | 1 | [12 empty] | VV | 2 | 2 | True | 0 | ROZPOCET
32 | K | 725819401 | Montáž ventilů rohových G 1/2 s připojovací trubičkou | soubor | 27 |  | 0 | CS ÚRS 2019 02 |  | základní |  | 0 | 9e-05 | 0.00243 | 0 | 0 | 16 | K | 2 |  |  |  | ROZPOCET | 0 | 0 | 0 | 0 | 0 | 1 | 0 | 16 | -34704156
| PP |  | Ventily montáž ventilů ostatních typů rohových s připojovací trubičkou G 1/2 | [14 empty] | PP | 2
| VV |  | "1.NP" 4*2+1 |  | 9 | [12 empty] | VV | 2 | 2 | True | 0 | ROZPOCET
| VV |  | "2.NP" 4*2+1 |  | 9 | [12 empty] | VV | 2 | 2 | True | 0 | ROZPOCET
| VV |  | "3.NP" 4*2+1 |  | 9 | [12 empty] | VV | 2 | 2 | True | 0 | ROZPOCET
33 | M | 55141001 | kohout kulový rohový mosazný R 1/2"x3/8" | kus | 27 |  | 0 | CS ÚRS 2019 02 |  | základní |  | 0 | 0.00021 | 0.00567 | 0 | 0 | 32 | M | 2 |  |  |  | ROZPOCET | 0 | 0 | 0 | 0 | 0 | 1 | 0 | 16 | 1732878231
| PP |  | kohout kulový rohový mosazný R 1/2"x3/8" | [14 empty] | PP | 2
| VV |  | "1.NP" 4*2+1 |  | 9 | [12 empty] | VV | 2 | 2 | True | 0 | ROZPOCET
| VV |  | "2.NP" 4*2+1 |  | 9 | [12 empty] | VV | 2 | 2 | True | 0 | ROZPOCET
| VV |  | "3.NP" 4*2+1 |  | 9 | [12 empty] | VV | 2 | 2 | True | 0 | ROZPOCET
34 | K | 725821312 | Baterie dřezové nástěnné pákové s otáčivým kulatým ústím a délkou ramínka 300 mm | soubor | 3 |  | 0 | CS ÚRS 2019 02 |  | základní |  | 0 | 0.00196 | 0.00588 | 0 | 0 | 16 | K | 2 |  |  |  | ROZPOCET | 0 | 0 | 0 | 0 | 0 | 1 | 0 | 16 | -542698317
| PP |  | Baterie dřezové nástěnné pákové s otáčivým kulatým ústím a délkou ramínka 300 mm | [14 empty] | PP | 2
| VV |  | "1.NP" 1 |  | 1 | [12 empty] | VV | 2 | 2 | True | 0 | ROZPOCET
| VV |  | "2.NP" 1 |  | 1 | [12 empty] | VV | 2 | 2 | True | 0 | ROZPOCET
| VV |  | "3.NP" 1 |  | 1 | [12 empty] | VV | 2 | 2 | True | 0 | ROZPOCET
35 | K | 725829131 | Montáž baterie umyvadlové stojánkové G 1/2 ostatní typ | kus | 12 |  | 0 | CS ÚRS 2019 02 |  | základní |  | 0 | 4e-05 | 0.00048 | 0 | 0 | 16 | K | 2 |  |  |  | ROZPOCET | 0 | 0 | 0 | 0 | 0 | 1 | 0 | 16 | -1431985751
| PP |  | Baterie umyvadlové montáž ostatních typů stojánkových G 1/2 | [14 empty] | PP | 2
| VV |  | "1.NP" 3+1 |  | 4 | [12 empty] | VV | 2 | 2 | True | 0 | ROZPOCET
| VV |  | "2.NP" 3+1 |  | 4 | [12 empty] | VV | 2 | 2 | True | 0 | ROZPOCET
| VV |  | "3.NP" 3+1 |  | 4 | [12 empty] | VV | 2 | 2 | True | 0 | ROZPOCET
36 | M | 551456860 | baterie umyvadlová stojánková páková Safira New 1010F-NEW | kus | 9 |  | 0 | CS ÚRS 2019 02 |  | základní |  | 0 | 0.00147 | 0.01323 | 0 | 0 | 32 | M | 2 |  |  |  | ROZPOCET | 0 | 0 | 0 | 0 | 0 | 1 | 0 | 16 | -231367886
| PP |  | baterie umyvadlová stojánková páková | [14 empty] | PP | 2
| P |  | Poznámka k položce: Pevné výtokové rameno a perlátor. Uživatelsky příjemný tvar páky, který je vhodný pro všechna užití. V baterii jsou zabudovány prvky umožňující nastavit optimální teplotu a maximální průtok vody.F = flexibilní hadičky | [14 empty] | P | 2
37 | M | 551456920 | baterie umyvadlová stojánková páková Safira Easy New 1091F s prodlouženou pákou (lékařská) | kus | 3 |  | 0 | CS ÚRS 2019 02 |  | základní |  | 0 | 0.00152 | 0.00456 | 0 | 0 | 32 | M | 2 |  |  |  | ROZPOCET | 0 | 0 | 0 | 0 | 0 | 1 | 0 | 16 | 1282453311
| PP |  | baterie umyvadlová stojánková páková s prodlouženou pákou (lékařská) | [14 empty] | PP | 2
38 | K | 725900952 | Přišroubování doplňků koupelen | kus | 18 |  | 0 | CS ÚRS 2019 02 |  | základní |  | 0 | 6.9e-07 | 1.242e-05 | 0 | 0 | 16 | K | 2 |  |  |  | ROZPOCET | 0 | 0 | 0 | 0 | 0 | 1 | 0 | 16 | 56
| PP |  | Upev dopl zaříz koupelny vč za vrut | [14 empty] | PP | 2
| VV |  | "1.NP" 6 |  | 6 | [12 empty] | VV | 2 | 2 | True | 0 | ROZPOCET
| VV |  | "2.NP" 6 |  | 6 | [12 empty] | VV | 2 | 2 | True | 0 | ROZPOCET
| VV |  | "3.NP" 6 |  | 6 | [12 empty] | VV | 2 | 2 | True | 0 | ROZPOCET
| VV |  | Součet |  | 18 | [12 empty] | VV | 2 | 4 | True | 1 | ROZPOCET
39 | M | 551470570 | madlo invalidní rovné č 8. bílé 100 cm | kus | 6 |  | 0 | CS ÚRS 2019 02 |  | základní |  | 0 | 0.0016 | 0.0096 | 0 | 0 | 32 | M | 2 |  |  |  | ROZPOCET | 0 | 0 | 0 | 0 | 0 | 1 | 0 | 16 | -1833594263
| PP |  | madlo invalidní rovné č 8. bílé 100 cm | [14 empty] | PP | 2
40 | M | 551470610 | madlo invalidní krakorcové sklopné č.12 bílé 83,4 cm | kus | 3 |  | 0 | CS ÚRS 2019 02 |  | základní |  | 0 | 0.00085 | 0.00255 | 0 | 0 | 32 | M | 2 |  |  |  | ROZPOCET | 0 | 0 | 0 | 0 | 0 | 1 | 0 | 16 | 1891185740
| PP |  | madlo invalidní krakorcové sklopné č.12 bílé 83,4 cm | [14 empty] | PP | 2
41 | M | 554310920 | zásobníky toaletních papírů komaxit, bílý d = 310 mm | kus | 3 |  | 0 | CS ÚRS 2019 02 |  | základní |  | 0 | 0.0005 | 0.0015 | 0 | 0 | 32 | M | 2 |  |  |  | ROZPOCET | 0 | 0 | 0 | 0 | 0 | 1 | 0 | 16 | -2096805548
| PP |  | zásobníky toaletních papírů komaxit, bílý d = 310 mm | [14 empty] | PP | 2
42 | M | 554310890 | zásobník PE sáčků WC BAG,bílý | kus | 3 |  | 0 | CS ÚRS 2019 02 |  | základní |  | 0 | 0.0005 | 0.0015 | 0 | 0 | 32 | M | 2 |  |  |  | ROZPOCET | 0 | 0 | 0 | 0 | 0 | 1 | 0 | 16 | 1887389936
| PP |  | zásobník PE sáčků,bílý | [14 empty] | PP | 2
43 | M | 554310990 | dávkovač tekutého mýdla BODY 350 ml bílý | kus | 3 |  | 0 | CS ÚRS 2019 02 |  | základní |  | 0 | 0.0005 | 0.0015 | 0 | 0 | 32 | M | 2 |  |  |  | ROZPOCET | 0 | 0 | 0 | 0 | 0 | 1 | 0 | 16 | 1534825031
| PP |  | dávkovač tekutého mýdla 350 ml bílý | [14 empty] | PP | 2
44 | K | 725869101 | Montáž zápachových uzávěrek umyvadlových do DN 40 | kus | 12 |  | 0 | CS ÚRS 2019 02 |  | základní |  | 0 | 0.00014157 | 0.0016988 | 0 | 0 | 16 | K | 2 |  |  |  | ROZPOCET | 0 | 0 | 0 | 0 | 0 | 1 | 0 | 16 | 86
| PP |  | Mtž uzávěrka zápach -D 40 umyv | [14 empty] | PP | 2
| VV |  | "1.NP" 3+1 |  | 4 | [12 empty] | VV | 2 | 2 | True | 0 | ROZPOCET
| VV |  | "2.NP" 3+1 |  | 4 | [12 empty] | VV | 2 | 2 | True | 0 | ROZPOCET
| VV |  | "3.NP" 3+1 |  | 4 | [12 empty] | VV | 2 | 2 | True | 0 | ROZPOCET
| VV |  | Součet |  | 12 | [12 empty] | VV | 2 | 4 | True | 1 | ROZPOCET
45 | M | 551613150 | uzávěrka zápachová umyvadlová podomítková HL134.0DN40 | kus | 3 |  | 0 | CS ÚRS 2019 02 |  | základní |  | 0 | 0.00038 | 0.00114 | 0 | 0 | 32 | M | 2 |  |  |  | ROZPOCET | 0 | 0 | 0 | 0 | 0 | 1 | 0 | 16 | -1066261422
| PP |  | uzávěrka zápachová umyvadlová podomítková DN40 | [14 empty] | PP | 2
| P |  | Poznámka k položce: Umyvadlová zápachová uzávěrka podomítková DN40 s vyjímatelnou vložkou tvořící zápachový uzávěr | [14 empty] | P | 2
46 | M | 551613220 | uzávěrka zápachová umyvadlová s krycí růžicí odtoku HL132/40 DN 40 | kus | 9 |  | 0 | CS ÚRS 2019 02 |  | základní |  | 0 | 0.00019 | 0.00171 | 0 | 0 | 32 | M | 2 |  |  |  | ROZPOCET | 0 | 0 | 0 | 0 | 0 | 1 | 0 | 16 | 1880059609
| PP |  | uzávěrka zápachová umyvadlová s krycí růžicí odtoku DN 40 | [14 empty] | PP | 2
| P |  | Poznámka k položce: Umyvadlová zápachová uzávěrka DN40 x 5/4” s krycí růžicí odtoku | [14 empty] | P | 2
47 | M | 55161005 | souprava připojovací stavitelná bílá | sada | 12 |  | 0 | CS ÚRS 2019 02 |  | základní |  | 0 | 0.00014 | 0.00168 | 0 | 0 | 32 | M | 2 |  |  |  | ROZPOCET | 0 | 0 | 0 | 0 | 0 | 1 | 0 | 16 | -2005912387
| PP |  | souprava připojovací stavitelná bílá | [14 empty] | PP | 2
48 | K | 998725102 | Přesun hmot tonážní pro zařizovací předměty v objektech v do 12 m | t | 0.347 |  | 0 | CS ÚRS 2019 02 |  | základní |  | 0 | 0 | 0 | 0 | 0 | 16 | K | 2 |  |  |  | ROZPOCET | 0 | 0 | 0 | 0 | 0 | 1 | 0 | 16 | 92
| PP |  | Zařiz předm přesun hmot vyska -12m | [14 empty] | PP | 2
| D | 726 | Zdravotechnika - předstěnové instalace |  |  |  | 0 |  |  |  |  | 0 |  | 0.0276 |  | 0 | 2 | D | 1 |  |  |  | ROZPOCET | [6 empty] | 0
49 | K | 726111031 | Instalační předstěna - klozet s ovládáním zepředu v 1080 mm závěsný do masivní zděné kce | soubor | 3 |  | 0 | CS ÚRS 2019 02 |  | základní |  | 0 | 0.0092 | 0.0276 | 0 | 0 | 16 | K | 2 |  |  |  | ROZPOCET | 0 | 0 | 0 | 0 | 0 | 1 | 0 | 16 | -1605176990
| PP |  | Předstěnové instalační systémy pro zazdění [GEBERIT] do masivních zděných konstrukcí pro závěsné klozety ovládání zepředu, stavební výška 1080 mm | [14 empty] | PP | 2
| VV |  | "1.NP" 1 |  | 1 | [12 empty] | VV | 2 | 2 | True | 0 | ROZPOCET
| VV |  | "2.NP" 1 |  | 1 | [12 empty] | VV | 2 | 2 | True | 0 | ROZPOCET
| VV |  | "3.NP" 1 |  | 1 | [12 empty] | VV | 2 | 2 | True | 0 | ROZPOCET
50 | K | 998726112 | Přesun hmot tonážní pro instalační prefabrikáty v objektech v do 12 m | t | 0.028 |  | 0 | CS ÚRS 2019 02 |  | základní |  | 0 | 0 | 0 | 0 | 0 | 16 | K | 2 |  |  |  | ROZPOCET | 0 | 0 | 0 | 0 | 0 | 1 | 0 | 16 | 338972238
| PP |  | Přesun hmot pro instalační prefabrikáty stanovený z hmotnosti přesunovaného materiálu vodorovná dopravní vzdálenost do 50 m v objektech výšky přes 6 m do 12 m | [14 empty] | PP | 2
| D | HZS | Hodinové zúčtovací sazby |  |  |  | 0 |  |  |  |  | 0 |  | 0 |  | 0 | 4 | D | 0 |  |  |  | ROZPOCET | [6 empty] | 0
51 | K | HZS1301 | Hodinová zúčtovací sazba zedník | hod | 45 |  | 0 | CS ÚRS 2019 02 |  | základní |  | 0 | 0 | 0 | 0 | 0 | 512 | K | 1 |  |  |  | ROZPOCET | 0 | 0 | 0 | 0 | 0 | 1 | 0 | 512 | -1907265920
| PP |  | Hodinové zúčtovací sazby profesí HSV provádění konstrukcí zedník | [14 empty] | PP | 1
| VV |  | "1.NP" 15 |  | 15 | [12 empty] | VV | 1 | 2 | True | 0 | ROZPOCET
| VV |  | "2.NP" 15 |  | 15 | [12 empty] | VV | 1 | 2 | True | 0 | ROZPOCET
| VV |  | "3.NP" 15 |  | 15 | [12 empty] | VV | 1 | 2 | True | 0 | ROZPOCET
52 | K | HZS2211 | Hodinová zúčtovací sazba instalatér | hod | 60 |  | 0 | CS ÚRS 2019 02 |  | základní |  | 0 | 0 | 0 | 0 | 0 | 512 | K | 1 |  |  |  | ROZPOCET | 0 | 0 | 0 | 0 | 0 | 1 | 0 | 512 | 234416668
| PP |  | Hodinové zúčtovací sazby profesí PSV provádění stavebních instalací instalatér | [14 empty] | PP | 1
| P |  | Poznámka k položce: - demontáž stávajících rozvodů ZTI | [14 empty] | P | 1
| VV |  | "1.NP" 20 |  | 20 | [12 empty] | VV | 1 | 2 | True | 0 | ROZPOCET
| VV |  | "2.NP" 20 |  | 20 | [12 empty] | VV | 1 | 2 | True | 0 | ROZPOCET
| VV |  | "3.NP" 20 |  | 20 | [12 empty] | VV | 1 | 2 | True | 0 | ROZPOCET

## D.2 - Osobní výtah - budo...
{20685b5a-de59-4017-bcb8-5341c1ba9385}
2
| KRYCÍ LIST SOUPISU PRACÍ | [7 empty] | v --- níže se nacházejí doplnkové a pomocné údaje k sestavám --- v | [8 empty] | False
Stavba:
Odstranění bariér z vybraných škol Sokolov
Objekt:
A - ZŠ Pionýrů 1614 - Budova A
Soupis:
D.2 - Osobní výtah - budova A
| KSO: |  |  |  |  | CC-CZ:
| Místo: |  | Sokolov |  |  | Datum: | 22. 6. 2017
| Zadavatel: |  |  |  |  | IČ:
|  | Město Sokolov, Rokycanova 1929, Sokolov |  |  |  | DIČ:
| Uchazeč: |  |  |  |  | IČ: | Vyplň údaj
|  | Vyplň údaj |  |  |  | DIČ: | Vyplň údaj
| Projektant: |  |  |  |  | IČ:
|  | Petr Holan, Lidická 450/35, Karlovy Vary |  |  |  | DIČ:
| Zpracovatel: |  |  |  |  | IČ:
|  | ing. C. Janoušová |  |  |  | DIČ:
Poznámka:
Soupis prací je sestaven za využití položek Cenové soustavy ÚRS. Cenové a technické podmínky položek Cenové soustavy ÚRS, které nejsou uvedeny v soupisu prací (tzv. úvodní části katalogů) jsou neomezeně dálkově k dispozici na www.cs-urs.cz . Položky soupisu prací, které nemají ve sloupci "Cenová soustava" uveden žádný údaj (nebo R-položka), nepocházá z Cenové soustavy ÚRS. Jména výrobců a obchodní názvy u položek jsou pouze informativní, uvedené jako reference technických parametrů, vzájemné kompatibility zařízení a dostupnosti odborného servisu. Lze použít výrobky ekvivalentních vlastností jiných výrobců. Nedílnou součástí Rozpočtu a Výkazu výměr je projektová dokumentace. Nabídkové ceny mohou být vytvářeny dle Výkazu výměr pouze s projektem a jeho Výkazem výměr.
| Cena bez DPH | [5 empty] | 0
|  |  | Základ daně |  |  | Sazba daně | Výše daně
| DPH | základní | 0 |  |  | 21% | 0
|  | snížená | 0 |  |  | 15% | 0
|  | zákl. přenesená | 0 |  |  | 21% | 0
|  | sníž. přenesená | 0 |  |  | 15% | 0
|  | nulová | 0 |  |  | 0% | 0
| Cena s DPH |  |  | v | CZK |  | 0
| Projektant |  |  | Zpracovatel
| Datum a podpis: |  | Razítko | Datum a podpis: |  |  | Razítko
| Objednavatel |  |  | Uchazeč
| Datum a podpis: |  | Razítko | Datum a podpis: |  |  | Razítko
REKAPITULACE ČLENĚNÍ SOUPISU PRACÍ
Stavba:
Odstranění bariér z vybraných škol Sokolov
Objekt:
A - ZŠ Pionýrů 1614 - Budova A
Soupis:
D.2 - Osobní výtah - budova A
Místo: |  |  | Sokolov |  |  | Datum: | 22. 6. 2017
Zadavatel: |  |  | Město Sokolov, Rokycanova 1929, Sokolov |  |  | Projektant: | Petr Holan, Lidická 450/35, Karlovy Vary
Uchazeč: |  |  | Vyplň údaj |  |  | Zpracovatel: | ing. C. Janoušová
Kód dílu - Popis | [6 empty] | Cena celkem [CZK]
Náklady ze soupisu prací | [6 empty] | 0 | [11 empty] | -1
| HSV - Práce a dodávky HSV | [5 empty] | 0
| 9 - Ostatní konstrukce a práce, bourání | [5 empty] | 0
| 95 - Různé dokončovací konstrukce a práce pozemních staveb | [5 empty] | 0
SOUPIS PRACÍ
Stavba:
Odstranění bariér z vybraných škol Sokolov
Objekt:
A - ZŠ Pionýrů 1614 - Budova A
Soupis:
D.2 - Osobní výtah - budova A
Místo: |  |  | Sokolov |  |  | Datum: | 22. 6. 2017
Zadavatel: |  |  | Město Sokolov, Rokycanova 1929, Sokolov |  |  | Projektant: | Petr Holan, Lidická 450/35, Karlovy Vary
Uchazeč: |  |  | Vyplň údaj |  |  | Zpracovatel: | ing. C. Janoušová
PČ | Typ | Kód | Popis | MJ | Množství | J.cena [CZK] | Cena celkem [CZK] | Cenová soustava |  | DPH | J. Nh [h] | Nh celkem [h] | J. hmotnost [t] | Hmotnost celkem [t] | J. suť [t] | Suť Celkem [t]
Náklady soupisu celkem | [6 empty] | 0 |  |  |  |  | 0 |  | 0 |  | 0 |  | D | -1 | [7 empty] | 0
| D | HSV | Práce a dodávky HSV |  |  |  | 0 |  |  |  |  | 0 |  | 0 |  | 0 | 1 | D | 0 | ROZPOCET | [6 empty] | 0
| D | 9 | Ostatní konstrukce a práce, bourání |  |  |  | 0 |  |  |  |  | 0 |  | 0 |  | 0 | 1 | D | 1 | ROZPOCET | [6 empty] | 0
| D | 95 | Různé dokončovací konstrukce a práce pozemních staveb |  |  |  | 0 |  |  |  |  | 0 |  | 0 |  | 0 | 1 | D | 2 | ROZPOCET | [6 empty] | 0
1 | K | 9500000R | Osobní výtah | kus | 1 |  | 0 |  |  | základní |  | 0 | 0 | 0 | 0 | 0 | 4 | K | 3 | ROZPOCET | 0 | 0 | 0 | 0 | 0 | 1 | 0 | 4 | -1693972463
| PP |  | Osobní výtah | [14 empty] | PP | 3

## EL - Elektroinstalace
{f9167ca7-ed52-4a28-8840-f9bdd97e8cf9}
2
| KRYCÍ LIST SOUPISU PRACÍ | [7 empty] | v --- níže se nacházejí doplnkové a pomocné údaje k sestavám --- v | [8 empty] | False
Stavba:
Odstranění bariér z vybraných škol Sokolov
Objekt:
A - ZŠ Pionýrů 1614 - Budova A
Soupis:
EL - Elektroinstalace
| KSO: |  |  |  |  | CC-CZ:
| Místo: |  | Sokolov |  |  | Datum: | 22. 6. 2017
| Zadavatel: |  |  |  |  | IČ:
|  | Město Sokolov, Rokycanova 1929, Sokolov |  |  |  | DIČ:
| Uchazeč: |  |  |  |  | IČ: | Vyplň údaj
|  | Vyplň údaj |  |  |  | DIČ: | Vyplň údaj
| Projektant: |  |  |  |  | IČ:
|  | Petr Holan, Lidická 450/35, Karlovy Vary |  |  |  | DIČ:
| Zpracovatel: |  |  |  |  | IČ:
|  | ing. C. Janoušová |  |  |  | DIČ:
Poznámka:
Soupis prací je sestaven za využití položek Cenové soustavy ÚRS. Cenové a technické podmínky položek Cenové soustavy ÚRS, které nejsou uvedeny v soupisu prací (tzv. úvodní části katalogů) jsou neomezeně dálkově k dispozici na www.cs-urs.cz . Položky soupisu prací, které nemají ve sloupci "Cenová soustava" uveden žádný údaj (nebo R-položka), nepocházá z Cenové soustavy ÚRS. Jména výrobců a obchodní názvy u položek jsou pouze informativní, uvedené jako reference technických parametrů, vzájemné kompatibility zařízení a dostupnosti odborného servisu. Lze použít výrobky ekvivalentních vlastností jiných výrobců. Nedílnou součástí Rozpočtu a Výkazu výměr je projektová dokumentace. Nabídkové ceny mohou být vytvářeny dle Výkazu výměr pouze s projektem a jeho Výkazem výměr.
| Cena bez DPH | [5 empty] | 0
|  |  | Základ daně |  |  | Sazba daně | Výše daně
| DPH | základní | 0 |  |  | 21% | 0
|  | snížená | 0 |  |  | 15% | 0
|  | zákl. přenesená | 0 |  |  | 21% | 0
|  | sníž. přenesená | 0 |  |  | 15% | 0
|  | nulová | 0 |  |  | 0% | 0
| Cena s DPH |  |  | v | CZK |  | 0
| Projektant |  |  | Zpracovatel
| Datum a podpis: |  | Razítko | Datum a podpis: |  |  | Razítko
| Objednavatel |  |  | Uchazeč
| Datum a podpis: |  | Razítko | Datum a podpis: |  |  | Razítko
REKAPITULACE ČLENĚNÍ SOUPISU PRACÍ
Stavba:
Odstranění bariér z vybraných škol Sokolov
Objekt:
A - ZŠ Pionýrů 1614 - Budova A
Soupis:
EL - Elektroinstalace
Místo: |  |  | Sokolov |  |  | Datum: | 22. 6. 2017
Zadavatel: |  |  | Město Sokolov, Rokycanova 1929, Sokolov |  |  | Projektant: | Petr Holan, Lidická 450/35, Karlovy Vary
Uchazeč: |  |  | Vyplň údaj |  |  | Zpracovatel: | ing. C. Janoušová
Kód dílu - Popis | [6 empty] | Cena celkem [CZK]
Náklady ze soupisu prací | [6 empty] | 0 | [11 empty] | -1
| PSV - Práce a dodávky PSV | [5 empty] | 0
| 741 - Elektroinstalace | [5 empty] | 0
SOUPIS PRACÍ
Stavba:
Odstranění bariér z vybraných škol Sokolov
Objekt:
A - ZŠ Pionýrů 1614 - Budova A
Soupis:
EL - Elektroinstalace
Místo: |  |  | Sokolov |  |  | Datum: | 22. 6. 2017
Zadavatel: |  |  | Město Sokolov, Rokycanova 1929, Sokolov |  |  | Projektant: | Petr Holan, Lidická 450/35, Karlovy Vary
Uchazeč: |  |  | Vyplň údaj |  |  | Zpracovatel: | ing. C. Janoušová
PČ | Typ | Kód | Popis | MJ | Množství | J.cena [CZK] | Cena celkem [CZK] | Cenová soustava |  | DPH | J. Nh [h] | Nh celkem [h] | J. hmotnost [t] | Hmotnost celkem [t] | J. suť [t] | Suť Celkem [t]
Náklady soupisu celkem | [6 empty] | 0 |  |  |  |  | 0 |  | 0 |  | 0 |  | D | -1 | [7 empty] | 0
| D | PSV | Práce a dodávky PSV |  |  |  | 0 |  |  |  |  | 0 |  | 0 |  | 0 | 2 | D | 0 | ROZPOCET | [6 empty] | 0
| D | 741 | Elektroinstalace |  |  |  | 0 |  |  |  |  | 0 |  | 0 |  | 0 | 2 | D | 1 | ROZPOCET | [6 empty] | 0
1 | K | 741960001R | Elektroinstalace | soubor | 1 |  | 0 |  |  | základní |  | 0 | 0 | 0 | 0 | 0 | 16 | K | 2 | ROZPOCET | 0 | 0 | 0 | 0 | 0 | 1 | 0 | 16 | 286924827
| PP |  | Elektroinstalace | [14 empty] | PP | 2
| P |  | Poznámka k položce: - viz samostatný rozpočet | [14 empty] | P | 2

## D.1.1 - Architektonicko s..._01
{449dafdd-6ae2-4b17-9daf-d36ab03ff176}
2
| KRYCÍ LIST SOUPISU PRACÍ | [7 empty] | v --- níže se nacházejí doplnkové a pomocné údaje k sestavám --- v | [8 empty] | False
Stavba:
Odstranění bariér z vybraných škol Sokolov
Objekt:
B - ZŠ Pionýrů 1614 - Budova B
Soupis:
D.1.1 - Architektonicko stavební řešení - B
| KSO: |  |  |  |  | CC-CZ:
| Místo: |  | Sokolov |  |  | Datum: | 22. 6. 2017
| Zadavatel: |  |  |  |  | IČ:
|  | Město Sokolov, Rokycanova 1929, Sokolov |  |  |  | DIČ:
| Uchazeč: |  |  |  |  | IČ: | Vyplň údaj
|  | Vyplň údaj |  |  |  | DIČ: | Vyplň údaj
| Projektant: |  |  |  |  | IČ:
|  | Petr Holan, Lidická 450/35, Karlovy Vary |  |  |  | DIČ:
| Zpracovatel: |  |  |  |  | IČ:
|  | ing. C. Janoušová |  |  |  | DIČ:
Poznámka:
Soupis prací je sestaven za využití položek Cenové soustavy ÚRS. Cenové a technické podmínky položek Cenové soustavy ÚRS, které nejsou uvedeny v soupisu prací (tzv. úvodní části katalogů) jsou neomezeně dálkově k dispozici na www.cs-urs.cz . Položky soupisu prací, které nemají ve sloupci "Cenová soustava" uveden žádný údaj (nebo R-položka), nepocházá z Cenové soustavy ÚRS. Jména výrobců a obchodní názvy u položek jsou pouze informativní, uvedené jako reference technických parametrů, vzájemné kompatibility zařízení a dostupnosti odborného servisu. Lze použít výrobky ekvivalentních vlastností jiných výrobců. Nedílnou součástí Rozpočtu a Výkazu výměr je projektová dokumentace. Nabídkové ceny mohou být vytvářeny dle Výkazu výměr pouze s projektem a jeho Výkazem výměr.
| Cena bez DPH | [5 empty] | 0
|  |  | Základ daně |  |  | Sazba daně | Výše daně
| DPH | základní | 0 |  |  | 21% | 0
|  | snížená | 0 |  |  | 15% | 0
|  | zákl. přenesená | 0 |  |  | 21% | 0
|  | sníž. přenesená | 0 |  |  | 15% | 0
|  | nulová | 0 |  |  | 0% | 0
| Cena s DPH |  |  | v | CZK |  | 0
| Projektant |  |  | Zpracovatel
| Datum a podpis: |  | Razítko | Datum a podpis: |  |  | Razítko
| Objednavatel |  |  | Uchazeč
| Datum a podpis: |  | Razítko | Datum a podpis: |  |  | Razítko
REKAPITULACE ČLENĚNÍ SOUPISU PRACÍ
Stavba:
Odstranění bariér z vybraných škol Sokolov
Objekt:
B - ZŠ Pionýrů 1614 - Budova B
Soupis:
D.1.1 - Architektonicko stavební řešení - B
Místo: |  |  | Sokolov |  |  | Datum: | 22. 6. 2017
Zadavatel: |  |  | Město Sokolov, Rokycanova 1929, Sokolov |  |  | Projektant: | Petr Holan, Lidická 450/35, Karlovy Vary
Uchazeč: |  |  | Vyplň údaj |  |  | Zpracovatel: | ing. C. Janoušová
Kód dílu - Popis | [6 empty] | Cena celkem [CZK]
Náklady ze soupisu prací | [6 empty] | 0 | [11 empty] | -1
| HSV - Práce a dodávky HSV | [5 empty] | 0
| 1 - Zemní práce | [5 empty] | 0
| 2 - Zakládání | [5 empty] | 0
| 3 - Svislé a kompletní konstrukce | [5 empty] | 0
| 6 - Úpravy povrchů, podlahy a osazování výplní | [5 empty] | 0
| 61 - Úprava povrchů vnitřních | [5 empty] | 0
| 64 - Osazování výplní otvorů | [5 empty] | 0
| 9 - Ostatní konstrukce a práce, bourání | [5 empty] | 0
| 94 - Lešení a stavební výtahy | [5 empty] | 0
| 95 - Různé dokončovací konstrukce a práce pozemních staveb | [5 empty] | 0
| 96 - Bourání konstrukcí | [5 empty] | 0
| 97 - Prorážení otvorů a ostatní bourací práce | [5 empty] | 0
| 997 - Přesun sutě | [5 empty] | 0
| 998 - Přesun hmot | [5 empty] | 0
| PSV - Práce a dodávky PSV | [5 empty] | 0
| 711 - Izolace proti vodě, vlhkosti a plynům | [5 empty] | 0
| 725 - Zdravotechnika - zařizovací předměty | [5 empty] | 0
| 751 - Vzduchotechnika | [5 empty] | 0
| 763 - Konstrukce suché výstavby | [5 empty] | 0
| 766 - Konstrukce truhlářské | [5 empty] | 0
| 767 - Konstrukce zámečnické | [5 empty] | 0
| 771 - Podlahy z dlaždic | [5 empty] | 0
| 781 - Dokončovací práce - obklady | [5 empty] | 0
| 783 - Dokončovací práce - nátěry | [5 empty] | 0
| 784 - Dokončovací práce - malby a tapety | [5 empty] | 0
| HZS - Hodinové zúčtovací sazby | [5 empty] | 0
| VRN - Vedlejší rozpočtové náklady | [5 empty] | 0
| VRN3 - Zařízení staveniště | [5 empty] | 0
| VRN9 - Ostatní náklady | [5 empty] | 0
SOUPIS PRACÍ
Stavba:
Odstranění bariér z vybraných škol Sokolov
Objekt:
B - ZŠ Pionýrů 1614 - Budova B
Soupis:
D.1.1 - Architektonicko stavební řešení - B
Místo: |  |  | Sokolov |  |  | Datum: | 22. 6. 2017
Zadavatel: |  |  | Město Sokolov, Rokycanova 1929, Sokolov |  |  | Projektant: | Petr Holan, Lidická 450/35, Karlovy Vary
Uchazeč: |  |  | Vyplň údaj |  |  | Zpracovatel: | ing. C. Janoušová
PČ | Typ | Kód | Popis | MJ | Množství | J.cena [CZK] | Cena celkem [CZK] | Cenová soustava |  | DPH | J. Nh [h] | Nh celkem [h] | J. hmotnost [t] | Hmotnost celkem [t] | J. suť [t] | Suť Celkem [t]
Náklady soupisu celkem | [6 empty] | 0 |  |  |  |  | 0 |  | 46.1941 |  | 27.6696 |  | D | -1 | [10 empty] | 0
| D | HSV | Práce a dodávky HSV |  |  |  | 0 |  |  |  |  | 0 |  | 37.9773 |  | 24.7134 | 1 | D | 0 |  |  |  | ROZPOCET | [6 empty] | 0
| D | 1 | Zemní práce |  |  |  | 0 |  |  |  |  | 0 |  | 0.15435 |  | 0 | 1 | D | 1 |  |  |  | ROZPOCET | [6 empty] | 0
1 | K | 153812111 | Trn z betonářské oceli včetně zainjektování D do 20 mm l do 3 m | kus | 9 |  | 0 | CS ÚRS 2019 02 |  | základní |  | 0 | 0.01715 | 0.15435 | 0 | 0 | 4 | K | 2 |  |  |  | ROZPOCET | 0 | 0 | 0 | 0 | 0 | 1 | 0 | 4 | 748670091
| PP |  | Trn z betonářské oceli včetně zainjektování při průměru oceli od 16 do 20 mm, délky přes 0,4 do 3,0 m | [14 empty] | PP | 2
| VV |  | "výtahová šachta R16 á 200 mm" | [14 empty] | VV | 2 | 1 | True | 0 | ROZPOCET
| VV |  | "2,15/0,25 = 8,6" 9 |  | 9 | [12 empty] | VV | 2 | 2 | True | 0 | ROZPOCET
| D | 2 | Zakládání |  |  |  | 0 |  |  |  |  | 0 |  | 4.4471 |  | 0 | 1 | D | 1 |  |  |  | ROZPOCET | [6 empty] | 0
2 | K | 271532212 | Podsyp pod základové konstrukce se zhutněním z hrubého kameniva frakce 16 až 32 mm | m3 | 0.635 |  | 0 | CS ÚRS 2019 02 |  | základní |  | 0 | 2.16 | 1.3716 | 0 | 0 | 4 | K | 2 |  |  |  | ROZPOCET | 0 | 0 | 0 | 0 | 0 | 1 | 0 | 4 | 1022708789
| PP |  | Podsyp pod základové konstrukce se zhutněním a urovnáním povrchu z kameniva hrubého, frakce 16 - 32 mm | [14 empty] | PP | 2
| VV |  | "výtah" | [14 empty] | VV | 2 | 1 | True | 0 | ROZPOCET
| VV |  | 0,15*1,97*2,15 |  | 0.635 | [12 empty] | VV | 2 | 2 | True | 0 | ROZPOCET
3 | K | 273322511 | Základové desky ze ŽB se zvýšenými nároky na prostředí tř. C 25/30 | m3 | 1.228 |  | 0 | CS ÚRS 2019 02 |  | základní |  | 0 | 2.4533 | 3.0126 | 0 | 0 | 4 | K | 2 |  |  |  | ROZPOCET | 0 | 0 | 0 | 0 | 0 | 1 | 0 | 4 | -734837266
| PP |  | Základy z betonu železového (bez výztuže) desky z betonu se zvýšenými nároky na prostředí tř. C 25/30 | [14 empty] | PP | 2
| P |  | Poznámka k položce: - vodostavební XA1 | [14 empty] | P | 2
| VV |  | "výtah" | [14 empty] | VV | 2 | 1 | True | 0 | ROZPOCET
| VV |  | 0,29*1,97*2,15 |  | 1.228 | [12 empty] | VV | 2 | 2 | True | 0 | ROZPOCET
4 | K | 273351121 | Zřízení bednění základových desek | m2 | 1.766 |  | 0 | CS ÚRS 2019 02 |  | základní |  | 0 | 0.00247 | 0.004362 | 0 | 0 | 4 | K | 2 |  |  |  | ROZPOCET | 0 | 0 | 0 | 0 | 0 | 1 | 0 | 4 | 460497161
| PP |  | Bednění základů desek zřízení | [14 empty] | PP | 2
| VV |  | "výtah" | [14 empty] | VV | 2 | 1 | True | 0 | ROZPOCET
| VV |  | 0,29*(2*1,97+2,15) |  | 1.766 | [12 empty] | VV | 2 | 2 | True | 0 | ROZPOCET
5 | K | 273351122 | Odstranění bednění základových desek | m2 | 1.766 |  | 0 | CS ÚRS 2019 02 |  | základní |  | 0 | 0 | 0 | 0 | 0 | 4 | K | 2 |  |  |  | ROZPOCET | 0 | 0 | 0 | 0 | 0 | 1 | 0 | 4 | -1521975548
| PP |  | Bednění základů desek odstranění | [14 empty] | PP | 2
6 | K | 273362021 | Výztuž základových desek svařovanými sítěmi Kari | t | 0.055 |  | 0 | CS ÚRS 2019 02 |  | základní |  | 0 | 1.0628 | 0.058452 | 0 | 0 | 4 | K | 2 |  |  |  | ROZPOCET | 0 | 0 | 0 | 0 | 0 | 1 | 0 | 4 | 1892923966
| PP |  | Výztuž základů desek ze svařovaných sítí z drátů typu KARI | [14 empty] | PP | 2
| VV |  | "výtah - 2x Kari 150/150/8 mm" | [14 empty] | VV | 2 | 1 | True | 0 | ROZPOCET
| VV |  | 2*1,97*2,15*5,398*0,001*1,2 |  | 0.055 | [12 empty] | VV | 2 | 2 | True | 0 | ROZPOCET
| D | 3 | Svislé a kompletní konstrukce |  |  |  | 0 |  |  |  |  | 0 |  | 31.0905 |  | 0 | 1 | D | 1 |  |  |  | ROZPOCET | [6 empty] | 0
7 | K | 311113131 | Nosná zeď tl 150 mm z hladkých tvárnic ztraceného bednění včetně výplně z betonu tř. C 16/20 | m2 | 2.4 |  | 0 | CS ÚRS 2019 02 |  | základní |  | 0 | 0.34662 | 0.83189 | 0 | 0 | 4 | K | 2 |  |  |  | ROZPOCET | 0 | 0 | 0 | 0 | 0 | 1 | 0 | 4 | -2074495038
| PP |  | Nadzákladové zdi z tvárnic ztraceného bednění hladkých, včetně výplně z betonu třídy C 16/20, tloušťky zdiva 150 mm | [14 empty] | PP | 2
| VV |  | "výtah - dveře" | [14 empty] | VV | 2 | 1 | True | 0 | ROZPOCET
| VV |  | 3*0,4*2,0 |  | 2.4 | [12 empty] | VV | 2 | 2 | True | 0 | ROZPOCET
8 | K | 311113133 | Nosná zeď tl do 250 mm z hladkých tvárnic ztraceného bednění včetně výplně z betonu tř. C 16/20 | m2 | 52.973 |  | 0 | CS ÚRS 2019 02 |  | základní |  | 0 | 0.51453 | 27.2562 | 0 | 0 | 4 | K | 2 |  |  |  | ROZPOCET | 0 | 0 | 0 | 0 | 0 | 1 | 0 | 4 | 464333236
| PP |  | Nadzákladové zdi z tvárnic ztraceného bednění hladkých, včetně výplně z betonu třídy C 16/20, tloušťky zdiva přes 200 do 250 mm | [14 empty] | PP | 2
| VV |  | "výtahová šachta" | [14 empty] | VV | 2 | 1 | True | 0 | ROZPOCET
| VV |  | (2*1,71+2,15)*(0,8+3*3,46)-3*(2*0,125+0,9+0,4)*2,0 |  | 52.973 | [12 empty] | VV | 2 | 2 | True | 0 | ROZPOCET
9 | K | 341361821 | Výztuž stěn betonářskou ocelí 10 505 | t | 0.528 |  | 0 | CS ÚRS 2019 02 |  | základní |  | 0 | 1.0461 | 0.55236 | 0 | 0 | 4 | K | 2 |  |  |  | ROZPOCET | 0 | 0 | 0 | 0 | 0 | 1 | 0 | 4 | -1408255934
| PP |  | Výztuž stěn a příček nosných svislých nebo šikmých, rovných nebo oblých z betonářské oceli 10 505 (R) nebo BSt 500 | [14 empty] | PP | 2
| VV |  | "výtahová šachta" | [14 empty] | VV | 2 | 1 | True | 0 | ROZPOCET
| VV |  | "výztuž vododovně 2x R8 á 200 mm" | [14 empty] | VV | 2 | 1 | True | 0 | ROZPOCET
| VV |  | 2*((2*1,97+2,15)*(0,8+3*3,46)/0,2)*0,395*0,001*1,15 |  | 0.309 | [12 empty] | VV | 2 | 2 | True | 0 | ROZPOCET
| VV |  | -2*(3*(2*0,125+0,9)*2,0/0,2)*0,395*0,001*1,15 |  | -0.031 | [12 empty] | VV | 2 | 2 | True | 0 | ROZPOCET
| VV |  | "výztuž svisle R12 á 250 mm" | [14 empty] | VV | 2 | 1 | True | 0 | ROZPOCET
| VV |  | ((2*1,97+2,15)/0,25*(0,8+3*3,46))*0,888*0,001*1,15 |  | 0.278 | [12 empty] | VV | 2 | 2 | True | 0 | ROZPOCET
| VV |  | -(3*(2*0,125+0,9)/0,25*2,0)*0,888*0,001*1,15 |  | -0.028 | [12 empty] | VV | 2 | 2 | True | 0 | ROZPOCET
10 | K | 317121103 | Montáž prefabrikovaných překladů pro světlost otvoru do 3750 mm | kus | 3 |  | 0 | CS ÚRS 2019 02 |  | základní |  | 0 | 0.01147 | 0.03441 | 0 | 0 | 4 | K | 2 |  |  |  | ROZPOCET | 0 | 0 | 0 | 0 | 0 | 1 | 0 | 4 | -544946946
| PP |  | Montáž prefabrikovaných překladů pro světlost otvoru přes 1800 do 3750 mm | [14 empty] | PP | 2
| VV |  | "výtah" | [14 empty] | VV | 2 | 1 | True | 0 | ROZPOCET
| VV |  | "1.NP - 3.NP - WC" 3 |  | 3 | [12 empty] | VV | 2 | 2 | True | 0 | ROZPOCET
11 | M | 593220090 | překlad nosný přímý Liaporbeton PS 24x24x124/200 cm | kus | 3 |  | 0 | CS ÚRS 2019 02 |  | základní |  | 0 | 0.1366 | 0.4098 | 0 | 0 | 8 | M | 2 |  |  |  | ROZPOCET | 0 | 0 | 0 | 0 | 0 | 1 | 0 | 4 | 374938359
| PP |  | překlad nosný z lehčeného betonu pro otvor 2000 mm 24x24x124 cm | [14 empty] | PP | 2
12 | K | 342272225 | Příčka z pórobetonových hladkých tvárnic na tenkovrstvou maltu tl 100 mm | m2 | 26.703 |  | 0 | CS ÚRS 2019 02 |  | základní |  | 0 | 0.06917 | 1.847 | 0 | 0 | 4 | K | 2 |  |  |  | ROZPOCET | 0 | 0 | 0 | 0 | 0 | 1 | 0 | 4 | -897400757
| PP |  | Příčky z pórobetonových tvárnic hladkých na tenké maltové lože objemová hmotnost do 500 kg/m3, tloušťka příčky 100 mm | [14 empty] | PP | 2
| VV |  | "1.NP - 3.NP - WC" | [14 empty] | VV | 2 | 1 | True | 0 | ROZPOCET
| VV |  | 3*(2,3*(0,605+0,5+0,53+1,13)-0,8*1,97) |  | 14.351 | [12 empty] | VV | 2 | 2 | True | 0 | ROZPOCET
| VV |  | 3*3,46*1,19 |  | 12.352 | [12 empty] | VV | 2 | 2 | True | 0 | ROZPOCET
13 | K | 342291121 | Ukotvení příček k cihelným konstrukcím plochými kotvami | m | 62.28 |  | 0 | CS ÚRS 2019 02 |  | základní |  | 0 | 0.00012 | 0.0074736 | 0 | 0 | 4 | K | 2 |  |  |  | ROZPOCET | 0 | 0 | 0 | 0 | 0 | 1 | 0 | 4 | -2043091683
| PP |  | Ukotvení příček plochými kotvami, do konstrukce cihelné | [14 empty] | PP | 2
| VV |  | "nové příčky" | [14 empty] | VV | 2 | 1 | True | 0 | ROZPOCET
| VV |  | 3*3,46*4 |  | 41.52 | [12 empty] | VV | 2 | 2 | True | 0 | ROZPOCET
| VV |  | "výtahová šachta" | [14 empty] | VV | 2 | 1 | True | 0 | ROZPOCET
| VV |  | 2*3*3,46 |  | 20.76 | [12 empty] | VV | 2 | 2 | True | 0 | ROZPOCET
14 | K | 346272112 | Přizdívky ochranné tl 75 mm z pórobetonových přesných příčkovek Ytong objemové hmotnosti 500 kg/m3 | m2 | 2.813 |  | 0 | CS ÚRS 2019 02 |  | základní |  | 0 | 0.05378 | 0.15128 | 0 | 0 | 4 | K | 2 |  |  |  | ROZPOCET | 0 | 0 | 0 | 0 | 0 | 1 | 0 | 4 | -118834708
| PP |  | Přizdívky izolační a ochranné z pórobetonových tvárnic [YTONG] o objemové hmotnosti 500 kg/m3, na tenké maltové lože tloušťky přizdívky 75 mm | [14 empty] | PP | 2
| VV |  | "pro zavěšené invalidní WC" | [14 empty] | VV | 2 | 1 | True | 0 | ROZPOCET
| VV |  | "1.NP - 3.NP - WC" 3*0,75*1,25 |  | 2.813 | [12 empty] | VV | 2 | 2 | True | 0 | ROZPOCET
| D | 6 | Úpravy povrchů, podlahy a osazování výplní |  |  |  | 0 |  |  |  |  | 0 |  | 1.5684 |  | 0 | 1 | D | 1 |  |  |  | ROZPOCET | [6 empty] | 0
| D | 61 | Úprava povrchů vnitřních |  |  |  | 0 |  |  |  |  | 0 |  | 1.4777 |  | 0 | 1 | D | 2 |  |  |  | ROZPOCET | [6 empty] | 0
15 | K | 612131121 | Penetrace akrylát-silikonová vnitřních stěn nanášená ručně | m2 | 218.477 |  | 0 | CS ÚRS 2019 02 |  | základní |  | 0 | 0.00026 | 0.056804 | 0 | 0 | 4 | K | 3 |  |  |  | ROZPOCET | 0 | 0 | 0 | 0 | 0 | 1 | 0 | 4 | 879728228
| PP |  | Podkladní a spojovací vrstva vnitřních omítaných ploch penetrace akrylát-silikonová nanášená ručně stěn | [14 empty] | PP | 3
| VV |  | "pod vyrovnávku nového keram. obkladu" | [14 empty] | VV | 3 | 1 | True | 0 | ROZPOCET
| VV |  | "1.NP - 3.NP - WC" | [14 empty] | VV | 3 | 1 | True | 0 | ROZPOCET
| VV |  | 3*2,1*(1,96+0,7+0,4+0,7+2,145+1,775+1,14+1,19+0,16+1,15+0,21+1,96+0,56+2,665) |  | 105.305 | [12 empty] | VV | 3 | 2 | True | 0 | ROZPOCET
| VV |  | -3*(2*0,8*2,02+1,45*0,85) |  | -13.394 | [12 empty] | VV | 3 | 2 | True | 0 | ROZPOCET
| VV |  | "pod opravu malby sádrovou stěrkou - viz malby" | [14 empty] | VV | 3 | 1 | True | 0 | ROZPOCET
| VV |  | "1.NP - 3.NP - WC" | [14 empty] | VV | 3 | 1 | True | 0 | ROZPOCET
| VV |  | 3*(3,46-2,1)*(1,96+0,7+0,4+0,7+2,145+1,775+1,14+1,19+0,16+1,15+0,21+1,96+0,56+2,665) |  | 68.197 | [12 empty] | VV | 3 | 2 | True | 0 | ROZPOCET
| VV |  | "ostění a nadpraží" | [14 empty] | VV | 3 | 1 | True | 0 | ROZPOCET
| VV |  | 3*0,2*(1,45+2*0,85) |  | 1.89 | [12 empty] | VV | 3 | 2 | True | 0 | ROZPOCET
| VV |  | -3*(1,45*0,85) |  | -3.698 | [12 empty] | VV | 3 | 2 | True | 0 | ROZPOCET
| VV |  | "výtahová šachta" | [14 empty] | VV | 3 | 1 | True | 0 | ROZPOCET
| VV |  | (2*1,97+2,15)*(3*3,46)-3*(2*0,125+0,9)*2,0 |  | 56.314 | [12 empty] | VV | 3 | 2 | True | 0 | ROZPOCET
| VV |  | "ostění a nadpraží" | [14 empty] | VV | 3 | 1 | True | 0 | ROZPOCET
| VV |  | 3*0,25*(2*2,0+(2*0,125+0,9)) |  | 3.863 | [12 empty] | VV | 3 | 2 | True | 0 | ROZPOCET
16 | K | 612142001 | Potažení vnitřních stěn sklovláknitým pletivem vtlačeným do tenkovrstvé hmoty | m2 | 43.866 |  | 0 | CS ÚRS 2019 02 |  | základní |  | 0 | 0.00438 | 0.19213 | 0 | 0 | 4 | K | 3 |  |  |  | ROZPOCET | 0 | 0 | 0 | 0 | 0 | 1 | 0 | 4 | -182341967
| PP |  | Potažení vnitřních ploch pletivem v ploše nebo pruzích, na plném podkladu sklovláknitým vtlačením do tmelu stěn | [14 empty] | PP | 3
| VV |  | "nové zdivo" | [14 empty] | VV | 3 | 1 | True | 0 | ROZPOCET
| VV |  | "1.NP - 3.NP - WC" | [14 empty] | VV | 3 | 1 | True | 0 | ROZPOCET
| VV |  | 3*2*(2,3*(0,605+0,5+0,53+1,13)-0,8*1,97) |  | 28.701 | [12 empty] | VV | 3 | 2 | True | 0 | ROZPOCET
| VV |  | 3*3,46*1,19 |  | 12.352 | [12 empty] | VV | 3 | 2 | True | 0 | ROZPOCET
| VV |  | "zavěšené invalidní WC" | [14 empty] | VV | 3 | 1 | True | 0 | ROZPOCET
| VV |  | "1.NP - 3.NP - WC" 3*0,75*1,25 |  | 2.813 | [12 empty] | VV | 3 | 2 | True | 0 | ROZPOCET
17 | K | 612181001 | Sádrová stěrka tl.do 3 mm vnitřních stěn | m2 | 4.141 |  | 0 | CS ÚRS 2019 02 |  | základní |  | 0 | 0.00391 | 0.016191 | 0 | 0 | 4 | K | 3 |  |  |  | ROZPOCET | 0 | 0 | 0 | 0 | 0 | 1 | 0 | 4 | 202868368
| PP |  | Sádrová stěrka vnitřních povrchů tloušťky do 3 mm bez penetrace, včetně následného přebroušení svislých konstrukcí stěn v podlaží i na schodišti | [14 empty] | PP | 3
| VV |  | "nové zdivo" | [14 empty] | VV | 3 | 1 | True | 0 | ROZPOCET
| VV |  | "1.NP - 3.NP - WC" | [14 empty] | VV | 3 | 1 | True | 0 | ROZPOCET
| VV |  | 3*(3,46-2,3)*1,19 |  | 4.141 | [12 empty] | VV | 3 | 2 | True | 0 | ROZPOCET
18 | K | 612311131 | Potažení vnitřních stěn vápenným štukem tloušťky do 3 mm | m2 | 39.936 |  | 0 | CS ÚRS 2019 02 |  | základní |  | 0 | 0.003 | 0.11981 | 0 | 0 | 4 | K | 3 |  |  |  | ROZPOCET | 0 | 0 | 0 | 0 | 0 | 1 | 0 | 4 | -2090510143
| PP |  | Potažení vnitřních ploch štukem tloušťky do 3 mm svislých konstrukcí stěn | [14 empty] | PP | 3
| VV |  | "výtahová šachta bez linkrusty" | [14 empty] | VV | 3 | 1 | True | 0 | ROZPOCET
| VV |  | (2*1,97+2,15)*(3*3,46)-3*(2*0,125+0,9)*2,0 |  | 56.314 | [12 empty] | VV | 3 | 2 | True | 0 | ROZPOCET
| VV |  | -3*1,3*(2*1,97+2,15-1,15) |  | -19.266 | [12 empty] | VV | 3 | 2 | True | 0 | ROZPOCET
| VV |  | -3*0,25*1,3 |  | -0.975 | [12 empty] | VV | 3 | 2 | True | 0 | ROZPOCET
| VV |  | "ostění a nadpraží" | [14 empty] | VV | 3 | 1 | True | 0 | ROZPOCET
| VV |  | 3*0,25*(2*2,0+(2*0,125+0,9)) |  | 3.863 | [12 empty] | VV | 3 | 2 | True | 0 | ROZPOCET
19 | K | 612321121 | Vápenocementová omítka hladká jednovrstvá vnitřních stěn nanášená ručně | m2 | 60.177 |  | 0 | CS ÚRS 2019 02 |  | základní |  | 0 | 0.0154 | 0.92673 | 0 | 0 | 4 | K | 3 |  |  |  | ROZPOCET | 0 | 0 | 0 | 0 | 0 | 1 | 0 | 4 | -1569653539
| PP |  | Omítka vápenocementová vnitřních ploch nanášená ručně jednovrstvá, tloušťky do 10 mm hladká svislých konstrukcí stěn | [14 empty] | PP | 3
| VV |  | "výtahová šachta" | [14 empty] | VV | 3 | 1 | True | 0 | ROZPOCET
| VV |  | (2*1,97+2,15)*(3*3,46)-3*(2*0,125+0,9)*2,0 |  | 56.314 | [12 empty] | VV | 3 | 2 | True | 0 | ROZPOCET
| VV |  | "ostění a nadpraží" | [14 empty] | VV | 3 | 1 | True | 0 | ROZPOCET
| VV |  | 3*0,25*(2*2,0+(2*0,125+0,9)) |  | 3.863 | [12 empty] | VV | 3 | 2 | True | 0 | ROZPOCET
20 | K | 612325223 | Vápenocementová štuková omítka malých ploch do 1,0 m2 na stěnách | kus | 4 |  | 0 | CS ÚRS 2019 02 |  | základní |  | 0 | 0.0415 | 0.166 | 0 | 0 | 4 | K | 3 |  |  |  | ROZPOCET | 0 | 0 | 0 | 0 | 0 | 1 | 0 | 4 | -1933989484
| PP |  | Vápenocementová nebo vápenná omítka jednotlivých malých ploch štuková na stěnách, plochy jednotlivě přes 0,25 do 1 m2 | [14 empty] | PP | 3
| P |  | Poznámka k položce: - opravy | [14 empty] | P | 3
21 | K | 629991011 | Zakrytí výplní otvorů a svislých ploch fólií přilepenou lepící páskou | m2 | 18.615 |  | 0 | CS ÚRS 2019 02 |  | základní |  | 0 | 0 | 0 | 0 | 0 | 4 | K | 3 |  |  |  | ROZPOCET | 0 | 0 | 0 | 0 | 0 | 1 | 0 | 4 | 1878868548
| PP |  | Zakrytí vnějších ploch před znečištěním včetně pozdějšího odkrytí výplní otvorů a svislých ploch fólií přilepenou lepící páskou | [14 empty] | PP | 3
| P |  | Poznámka k položce: - zakrytí z interiéru | [14 empty] | P | 3
| VV |  | 3*1,45*1,7+3*2,2*1,7 |  | 18.615 | [12 empty] | VV | 3 | 2 | True | 0 | ROZPOCET
| D | 64 | Osazování výplní otvorů |  |  |  | 0 |  |  |  |  | 0 |  | 0.09078 |  | 0 | 1 | D | 2 |  |  |  | ROZPOCET | [6 empty] | 0
22 | K | 642942111 | Osazování zárubní nebo rámů dveřních kovových do 2,5 m2 na MC | kus | 3 |  | 0 | CS ÚRS 2019 02 |  | základní |  | 0 | 0.01777 | 0.05331 | 0 | 0 | 4 | K | 3 |  |  |  | ROZPOCET | 0 | 0 | 0 | 0 | 0 | 1 | 0 | 4 | -1902764202
| PP |  | Osazování zárubní nebo rámů kovových dveřních lisovaných nebo z úhelníků bez dveřních křídel, na cementovou maltu, plochy otvoru do 2,5 m2 | [14 empty] | PP | 3
| VV |  | "1.NP - 3.NP - WC" 3 |  | 3 | [12 empty] | VV | 3 | 2 | True | 0 | ROZPOCET
23 | M | 553313500 | zárubeň ocelová pro porobeton YH 100 800 L/P | kus | 3 |  | 0 | CS ÚRS 2019 02 |  | základní |  | 0 | 0.01249 | 0.03747 | 0 | 0 | 8 | M | 3 |  |  |  | ROZPOCET | 0 | 0 | 0 | 0 | 0 | 1 | 0 | 4 | -96412862
| PP |  | zárubeň ocelová pro porobeton 100 800 L/P | [14 empty] | PP | 3
| D | 9 | Ostatní konstrukce a práce, bourání |  |  |  | 0 |  |  |  |  | 0 |  | 0.71699 |  | 24.7134 | 1 | D | 1 |  |  |  | ROZPOCET | [6 empty] | 0
| D | 94 | Lešení a stavební výtahy |  |  |  | 0 |  |  |  |  | 0 |  | 0.01017 |  | 0 | 1 | D | 2 |  |  |  | ROZPOCET | [6 empty] | 0
24 | K | 949101111 | Lešení pomocné pro objekty pozemních staveb s lešeňovou podlahou v do 1,9 m zatížení do 150 kg/m2 | m2 | 78.234 |  | 0 | CS ÚRS 2019 02 |  | základní |  | 0 | 0.00013 | 0.01017 | 0 | 0 | 4 | K | 3 |  |  |  | ROZPOCET | 0 | 0 | 0 | 0 | 0 | 1 | 0 | 4 | -2025009355
| PP |  | Lešení pomocné pracovní pro objekty pozemních staveb pro zatížení do 150 kg/m2, o výšce lešeňové podlahy do 1,9 m | [14 empty] | PP | 3
| VV |  | "1.NP - 3.NP - WC" 3*(9,34+3,09+0,58) |  | 39.03 | [12 empty] | VV | 3 | 2 | True | 0 | ROZPOCET
| VV |  | "výtah" | [14 empty] | VV | 3 | 1 | True | 0 | ROZPOCET
| VV |  | 3*1,2*(2*(1,97+1,2)+2,15+2*1,2) |  | 39.204 | [12 empty] | VV | 3 | 2 | True | 0 | ROZPOCET
| D | 95 | Různé dokončovací konstrukce a práce pozemních staveb |  |  |  | 0 |  |  |  |  | 0 |  | 0.70682 |  | 0 | 1 | D | 2 |  |  |  | ROZPOCET | [6 empty] | 0
25 | K | 950960001R1 | D+M školní lavice pro tělesně postižené 80x70 cm | kus | 15 |  | 0 |  |  | základní |  | 0 | 0.03 | 0.45 | 0 | 0 | 4 | K | 3 |  |  |  | ROZPOCET | 0 | 0 | 0 | 0 | 0 | 1 | 0 | 4 | -171954021
| PP |  | D+M školní lavice pro tělesně postižené 80x70 cm | [14 empty] | PP | 3
| P |  | Poznámka k položce: Školní lavice pro tělesně postižené 80x70 cm, pracovní deska s vykrojením, výškově stavitelná, nastavení výšky v rozmezí vel. 3 – 6, nastavení náklonu pracovní desky, maximální náklon desky 20°, barva dle vzorníku RAL - učebna fyziky | [14 empty] | P | 3
26 | K | 950960001R6 | D+M lavičky bez opěradla | kus | 1 |  | 0 |  |  | základní |  | 0 | 0.05 | 0.05 | 0 | 0 | 4 | K | 3 |  |  |  | ROZPOCET | 0 | 0 | 0 | 0 | 0 | 1 | 0 | 4 | -1250984637
| PP |  | D+M lavičky bez opěradla | [14 empty] | PP | 3
| P |  | Poznámka k položce: - šatna Rám: železný žárově zinkovaný Dřevo: dub Rozměry: délka 170 cm, výška 90 cm, šířka sezení 60 cm | [14 empty] | P | 3
27 | K | 952901111 | Vyčištění budov bytové a občanské výstavby při výšce podlaží do 4 m | m2 | 78.234 |  | 0 | CS ÚRS 2019 02 |  | základní |  | 0 | 4e-05 | 0.0031294 | 0 | 0 | 4 | K | 3 |  |  |  | ROZPOCET | 0 | 0 | 0 | 0 | 0 | 1 | 0 | 4 | 1568912904
| PP |  | Vyčištění budov nebo objektů před předáním do užívání budov bytové nebo občanské výstavby - zametení a umytí podlah, dlažeb, obkladů, schodů v místnostech, chodbách a schodištích, vyčištění a umytí oken, dveří s rámy, zárubněmi, umytí a vyčištění jiných zasklených a natíraných ploch a zařizovacích předmětů, při světlé výšce podlaží do 4 m | [14 empty] | PP | 3
| VV |  | "1.NP - 3.NP - WC" 3*(9,34+3,09+0,58) |  | 39.03 | [12 empty] | VV | 3 | 2 | True | 0 | ROZPOCET
| VV |  | "výtah" | [14 empty] | VV | 3 | 1 | True | 0 | ROZPOCET
| VV |  | 3*1,2*(2*(1,97+1,2)+2,15+2*1,2) |  | 39.204 | [12 empty] | VV | 3 | 2 | True | 0 | ROZPOCET
28 | K | 953334315 | Kombinovaný těsnící PVC pás s bobtnavým profilem do pracovních spar betonových kcí š 150 mm | m | 8.24 |  | 0 | CS ÚRS 2019 02 |  | základní |  | 0 | 0.00204 | 0.01681 | 0 | 0 | 4 | K | 3 |  |  |  | ROZPOCET | 0 | 0 | 0 | 0 | 0 | 1 | 0 | 4 | -574676247
| PP |  | Kombinovaný těsnící pás do pracovních spar betonových konstrukcí PVC pás s bobtnavým kruhovým profilem šířky 150 mm | [14 empty] | PP | 3
| VV |  | "výtah" | [14 empty] | VV | 3 | 1 | True | 0 | ROZPOCET
| VV |  | 2*(1,97+2,15) |  | 8.24 | [12 empty] | VV | 3 | 2 | True | 0 | ROZPOCET
29 | K | 953941211 | Osazování kovových konzol nebo kotev bez jejich dodání | kus | 64 |  | 0 | CS ÚRS 2019 02 |  | základní |  | 0 | 0.00234 | 0.14976 | 0 | 0 | 4 | K | 3 |  |  |  | ROZPOCET | 0 | 0 | 0 | 0 | 0 | 1 | 0 | 4 | 1143746041
| PP |  | Osazování drobných kovových předmětů se zalitím maltou cementovou, do vysekaných kapes nebo připravených otvorů konzol nebo kotev, např. pro schodišťová madla do zdí, radiátorové konzoly apod. | [14 empty] | PP | 3
| VV |  | "pro madla" | [14 empty] | VV | 3 | 1 | True | 0 | ROZPOCET
| VV |  | 2*4*2*4 |  | 64 | [12 empty] | VV | 3 | 2 | True | 0 | ROZPOCET
30 | M | 423928720 | konzole 150/150 otvor D12,5 | kus | 64 |  | 0 | CS ÚRS 2019 02 |  | základní |  | 0 | 0.00058 | 0.03712 | 0 | 0 | 8 | M | 3 |  |  |  | ROZPOCET | 0 | 0 | 0 | 0 | 0 | 1 | 0 | 4 | 355163217
| PP |  | konzole 150/150 otvor D12,5 | [14 empty] | PP | 3
| D | 96 | Bourání konstrukcí |  |  |  | 0 |  |  |  |  | 0 |  | 0 |  | 17.2476 | 1 | D | 2 |  |  |  | ROZPOCET | [6 empty] | 0
31 | K | 962031132 | Bourání příček z cihel pálených na MVC tl do 100 mm | m2 | 42.992 |  | 0 | CS ÚRS 2019 02 |  | základní |  | 0 | 0 | 0 | 0.131 | 5.632 | 4 | K | 3 |  |  |  | ROZPOCET | 0 | 0 | 0 | 0 | 0 | 1 | 0 | 4 | -293219286
| PP |  | Bourání příček z cihel, tvárnic nebo příčkovek z cihel pálených, plných nebo dutých na maltu vápennou nebo vápenocementovou, tl. do 100 mm | [14 empty] | PP | 3
| VV |  | "1.NP - 3.NP - WC" | [14 empty] | VV | 3 | 1 | True | 0 | ROZPOCET
| VV |  | 3*(3,46*(2,545+2*1,14)-2*0,6*1,97) |  | 42.992 | [12 empty] | VV | 3 | 2 | True | 0 | ROZPOCET
32 | K | 963051213 | Bourání ŽB stropů žebrových s viditelnými trámy | m3 | 1.044 |  | 0 | CS ÚRS 2019 02 |  | základní |  | 0 | 0 | 0 | 2.4 | 2.5056 | 4 | K | 3 |  |  |  | ROZPOCET | 0 | 0 | 0 | 0 | 0 | 1 | 0 | 4 | 1633158142
| PP |  | Bourání železobetonových stropů žebrových s viditelnými trámy | [14 empty] | PP | 3
| VV |  | "2. a 3.NP - výtah" | [14 empty] | VV | 3 | 1 | True | 0 | ROZPOCET
| VV |  | 1,71*1,65*0,18+1,71*1,65*0,19 |  | 1.044 | [12 empty] | VV | 3 | 2 | True | 0 | ROZPOCET
33 | K | 965042231 | Bourání podkladů pod dlažby nebo mazanin betonových nebo z litého asfaltu tl přes 100 mm pl do 4 m2 | m3 | 1.059 |  | 0 | CS ÚRS 2019 02 |  | základní |  | 0 | 0 | 0 | 2.2 | 2.3298 | 4 | K | 3 |  |  |  | ROZPOCET | 0 | 0 | 0 | 0 | 0 | 1 | 0 | 4 | -727223640
| PP |  | Bourání mazanin betonových nebo z litého asfaltu tl. přes 100 mm, plochy do 4 m2 | [14 empty] | PP | 3
| VV |  | "1.NP - výtah" | [14 empty] | VV | 3 | 1 | True | 0 | ROZPOCET
| VV |  | (0,1+0,15)*1,97*2,15 |  | 1.059 | [12 empty] | VV | 3 | 2 | True | 0 | ROZPOCET
34 | K | 965082941 | Odstranění násypů pod podlahami tl přes 200 mm | m3 | 4.236 |  | 0 | CS ÚRS 2019 02 |  | základní |  | 0 | 0 | 0 | 1.4 | 5.9304 | 4 | K | 3 |  |  |  | ROZPOCET | 0 | 0 | 0 | 0 | 0 | 1 | 0 | 4 | 625012696
| PP |  | Odstranění násypu pod podlahami nebo ochranného násypu na střechách tl. přes 200 mm jakékoliv plochy | [14 empty] | PP | 3
| VV |  | "1.NP - výtah" 1,97*2,15*(1,25-0,25) |  | 4.236 | [12 empty] | VV | 3 | 2 | True | 0 | ROZPOCET
35 | K | 968072455 | Vybourání kovových dveřních zárubní pl do 2 m2 | m2 | 7.092 |  | 0 | CS ÚRS 2019 02 |  | základní |  | 0 | 0 | 0 | 0.076 | 0.53899 | 4 | K | 3 |  |  |  | ROZPOCET | 0 | 0 | 0 | 0 | 0 | 1 | 0 | 4 | 1011557053
| PP |  | Vybourání kovových rámů oken s křídly, dveřních zárubní, vrat, stěn, ostění nebo obkladů dveřních zárubní, plochy do 2 m2 | [14 empty] | PP | 3
| VV |  | "1.NP - 3.NP - WC" 3*2*0,6*1,97 |  | 7.092 | [12 empty] | VV | 3 | 2 | True | 0 | ROZPOCET
36 | K | 968072456 | Vybourání kovových dveřních zárubní pl přes 2 m2 | m2 | 3.57 |  | 0 | CS ÚRS 2019 02 |  | základní |  | 0 | 0 | 0 | 0.063 | 0.22491 | 4 | K | 3 |  |  |  | ROZPOCET | 0 | 0 | 0 | 0 | 0 | 1 | 0 | 4 | -1422862014
| PP |  | Vybourání kovových rámů oken s křídly, dveřních zárubní, vrat, stěn, ostění nebo obkladů dveřních zárubní, plochy přes 2 m2 | [14 empty] | PP | 3
| VV |  | "dveře na chodbě" 1,7*2,1 |  | 3.57 | [12 empty] | VV | 3 | 2 | True | 0 | ROZPOCET
37 | K | 968072641 | Vybourání kovových stěn kromě výkladních | m2 | 3.437 |  | 0 | CS ÚRS 2019 02 |  | základní |  | 0 | 0 | 0 | 0.025 | 0.085925 | 4 | K | 3 |  |  |  | ROZPOCET | 0 | 0 | 0 | 0 | 0 | 1 | 0 | 4 | 517702887
| PP |  | Vybourání kovových rámů oken s křídly, dveřních zárubní, vrat, stěn, ostění nebo obkladů stěn jakýchkoliv, kromě výkladních jakékoliv plochy | [14 empty] | PP | 3
| VV |  | "dveře na chodbě" 2,2*3,185-1,7*2,1 |  | 3.437 | [12 empty] | VV | 3 | 2 | True | 0 | ROZPOCET
| D | 97 | Prorážení otvorů a ostatní bourací práce |  |  |  | 0 |  |  |  |  | 0 |  | 0 |  | 7.4659 | 1 | D | 2 |  |  |  | ROZPOCET | [6 empty] | 0
38 | K | 971033351 | Vybourání otvorů ve zdivu cihelném pl do 0,09 m2 na MVC nebo MV tl do 450 mm | kus | 1 |  | 0 | CS ÚRS 2019 02 |  | základní |  | 0 | 0 | 0 | 0.074 | 0.074 | 4 | K | 3 |  |  |  | ROZPOCET | 0 | 0 | 0 | 0 | 0 | 1 | 0 | 4 | -746952710
| PP |  | Vybourání otvorů ve zdivu základovém nebo nadzákladovém z cihel, tvárnic, příčkovek z cihel pálených na maltu vápennou nebo vápenocementovou plochy do 0,09 m2, tl. do 450 mm | [14 empty] | PP | 3
| VV |  | "výtah - větrání" 1 |  | 1 | [12 empty] | VV | 3 | 2 | True | 0 | ROZPOCET
39 | K | 973031151 | Vysekání výklenků ve zdivu cihelném na MV nebo MVC pl přes 0,25 m2 | m3 | 0.563 |  | 0 | CS ÚRS 2019 02 |  | základní |  | 0 | 0 | 0 | 1.8 | 1.0134 | 4 | K | 3 |  |  |  | ROZPOCET | 0 | 0 | 0 | 0 | 0 | 1 | 0 | 4 | 151257939
| PP |  | Vysekání výklenků nebo kapes ve zdivu z cihel na maltu vápennou nebo vápenocementovou výklenků, pohledové plochy přes 0,25 m2 | [14 empty] | PP | 3
| VV |  | "pro zavěšené invalidní WC" | [14 empty] | VV | 3 | 1 | True | 0 | ROZPOCET
| VV |  | "1.NP - 3.NP - WC" 3*0,75*1,25*0,2 |  | 0.563 | [12 empty] | VV | 3 | 2 | True | 0 | ROZPOCET
40 | K | 978059541 | Odsekání a odebrání obkladů stěn z vnitřních obkládaček plochy přes 1 m2 | m2 | 93.801 |  | 0 | CS ÚRS 2019 02 |  | základní |  | 0 | 0 | 0 | 0.068 | 6.3785 | 4 | K | 3 |  |  |  | ROZPOCET | 0 | 0 | 0 | 0 | 0 | 1 | 0 | 4 | -1415264765
| PP |  | Odsekání obkladů stěn včetně otlučení podkladní omítky až na zdivo z obkládaček vnitřních, z jakýchkoliv materiálů, plochy přes 1 m2 | [14 empty] | PP | 3
| VV |  | "1.NP - 3.NP - WC" | [14 empty] | VV | 3 | 1 | True | 0 | ROZPOCET
| VV |  | 3*2,1*(1,96+0,7+0,4+0,7+2,145+1,775+1,14+1,19+0,16+1,15+0,21+1,96+0,56+2,665) |  | 105.305 | [12 empty] | VV | 3 | 2 | True | 0 | ROZPOCET
| VV |  | "ostění a parapet" | [14 empty] | VV | 3 | 1 | True | 0 | ROZPOCET
| VV |  | 3*0,2*(1,45+2*0,85) |  | 1.89 | [12 empty] | VV | 3 | 2 | True | 0 | ROZPOCET
| VV |  | -3*(2*0,8*2,02+1,45*0,85) |  | -13.394 | [12 empty] | VV | 3 | 2 | True | 0 | ROZPOCET
| D | 997 | Přesun sutě |  |  |  | 0 |  |  |  |  | 0 |  | 0 |  | 0 | 1 | D | 1 |  |  |  | ROZPOCET | [6 empty] | 0
41 | K | 997013213 | Vnitrostaveništní doprava suti a vybouraných hmot pro budovy v do 12 m ručně | t | 27.67 |  | 0 | CS ÚRS 2019 02 |  | základní |  | 0 | 0 | 0 | 0 | 0 | 4 | K | 2 |  |  |  | ROZPOCET | 0 | 0 | 0 | 0 | 0 | 1 | 0 | 4 | 2060604879
| PP |  | Vnitrostaveništní doprava suti a vybouraných hmot vodorovně do 50 m svisle ručně (nošením po schodech) pro budovy a haly výšky přes 9 do 12 m | [14 empty] | PP | 2
42 | K | 997013501 | Odvoz suti a vybouraných hmot na skládku nebo meziskládku do 1 km se složením | t | 27.67 |  | 0 | CS ÚRS 2019 02 |  | základní |  | 0 | 0 | 0 | 0 | 0 | 4 | K | 2 |  |  |  | ROZPOCET | 0 | 0 | 0 | 0 | 0 | 1 | 0 | 4 | 1556049334
| PP |  | Odvoz suti a vybouraných hmot na skládku nebo meziskládku se složením, na vzdálenost do 1 km | [14 empty] | PP | 2
43 | K | 997013509 | Příplatek k odvozu suti a vybouraných hmot na skládku ZKD 1 km přes 1 km | t | 442.72 |  | 0 | CS ÚRS 2019 02 |  | základní |  | 0 | 0 | 0 | 0 | 0 | 4 | K | 2 |  |  |  | ROZPOCET | 0 | 0 | 0 | 0 | 0 | 1 | 0 | 4 | -626321566
| PP |  | Odvoz suti a vybouraných hmot na skládku nebo meziskládku se složením, na vzdálenost Příplatek k ceně za každý další i započatý 1 km přes 1 km | [14 empty] | PP | 2
| P |  | Poznámka k položce: - skládka Vřesová 17 km | [14 empty] | P | 2
| VV |  | 27,67*16 'Přepočtené koeficientem množství |  | 442.72 | [12 empty] | VV | 2 | 2 | False | 1 | ROZPOCET
44 | K | 997013831 | Poplatek za uložení stavebního směsného odpadu na skládce (skládkovné) | t | 27.67 |  | 0 | CS ÚRS 2019 02 |  | základní |  | 0 | 0 | 0 | 0 | 0 | 4 | K | 2 |  |  |  | ROZPOCET | 0 | 0 | 0 | 0 | 0 | 1 | 0 | 4 | 30651382
| PP |  | Poplatek za uložení stavebního odpadu na skládce (skládkovné) směsného | [14 empty] | PP | 2
| D | 998 | Přesun hmot |  |  |  | 0 |  |  |  |  | 0 |  | 0 |  | 0 | 1 | D | 1 |  |  |  | ROZPOCET | [6 empty] | 0
45 | K | 998018002 | Přesun hmot ruční pro budovy v do 12 m | t | 37.977 |  | 0 | CS ÚRS 2019 02 |  | základní |  | 0 | 0 | 0 | 0 | 0 | 4 | K | 2 |  |  |  | ROZPOCET | 0 | 0 | 0 | 0 | 0 | 1 | 0 | 4 | -1350758586
| PP |  | Přesun hmot pro budovy občanské výstavby, bydlení, výrobu a služby ruční - bez užití mechanizace vodorovná dopravní vzdálenost do 100 m pro budovy s jakoukoliv nosnou konstrukcí výšky přes 6 do 12 m | [14 empty] | PP | 2
| D | PSV | Práce a dodávky PSV |  |  |  | 0 |  |  |  |  | 0 |  | 8.2168 |  | 2.9561 | 2 | D | 0 |  |  |  | ROZPOCET | [6 empty] | 0
| D | 711 | Izolace proti vodě, vlhkosti a plynům |  |  |  | 0 |  |  |  |  | 0 |  | 0 |  | 0.016944 | 2 | D | 1 |  |  |  | ROZPOCET | [6 empty] | 0
46 | K | 711131811 | Odstranění izolace proti zemní vlhkosti vodorovné | m2 | 4.236 |  | 0 | CS ÚRS 2019 02 |  | základní |  | 0 | 0 | 0 | 0.004 | 0.016944 | 16 | K | 2 |  |  |  | ROZPOCET | 0 | 0 | 0 | 0 | 0 | 1 | 0 | 16 | -639227015
| PP |  | Odstranění izolace proti zemní vlhkosti na ploše vodorovné V | [14 empty] | PP | 2
| VV |  | "1.NP - výtah" | [14 empty] | VV | 2 | 1 | True | 0 | ROZPOCET
| VV |  | 1,97*2,15 |  | 4.236 | [12 empty] | VV | 2 | 2 | True | 0 | ROZPOCET
| D | 725 | Zdravotechnika - zařizovací předměty |  |  |  | 0 |  |  |  |  | 0 |  | 0 |  | 0.32625 | 2 | D | 1 |  |  |  | ROZPOCET | [6 empty] | 0
47 | K | 725110811 | Demontáž klozetů splachovací s nádrží | soubor | 3 |  | 0 | CS ÚRS 2019 02 |  | základní |  | 0 | 0 | 0 | 0.01933 | 0.05799 | 16 | K | 2 |  |  |  | ROZPOCET | 0 | 0 | 0 | 0 | 0 | 1 | 0 | 16 | 946589837
| PP |  | Demontáž klozetů splachovacích s nádrží nebo tlakovým splachovačem | [14 empty] | PP | 2
| VV |  | "1.NP - 3.NP - WC" 3 |  | 3 | [12 empty] | VV | 2 | 2 | True | 0 | ROZPOCET
48 | K | 725210821 | Demontáž umyvadel bez výtokových armatur | soubor | 9 |  | 0 | CS ÚRS 2019 02 |  | základní |  | 0 | 0 | 0 | 0.01946 | 0.17514 | 16 | K | 2 |  |  |  | ROZPOCET | 0 | 0 | 0 | 0 | 0 | 1 | 0 | 16 | -549795521
| PP |  | Demontáž umyvadel bez výtokových armatur umyvadel | [14 empty] | PP | 2
| VV |  | "1.NP - 3.NP - WC" 3*3 |  | 9 | [12 empty] | VV | 2 | 2 | True | 0 | ROZPOCET
49 | K | 725210826 | Demontáž umývátek bez výtokových armatur | soubor | 3 |  | 0 | CS ÚRS 2019 02 |  | základní |  | 0 | 0 | 0 | 0.0066 | 0.0198 | 16 | K | 2 |  |  |  | ROZPOCET | 0 | 0 | 0 | 0 | 0 | 1 | 0 | 16 | -1851350932
| PP |  | Demontáž umyvadel bez výtokových armatur umývátek | [14 empty] | PP | 2
| VV |  | "1.NP - 3.NP - WC" 3 |  | 3 | [12 empty] | VV | 2 | 2 | True | 0 | ROZPOCET
50 | K | 725230811 | Demontáž bidetů diturvitových | soubor | 3 |  | 0 | CS ÚRS 2019 02 |  | základní |  | 0 | 0 | 0 | 0.0176 | 0.0528 | 16 | K | 2 |  |  |  | ROZPOCET | 0 | 0 | 0 | 0 | 0 | 1 | 0 | 16 | -1576210894
| PP |  | Demontáž bidetů diturvitových | [14 empty] | PP | 2
| VV |  | "1.NP - 3.NP - WC" 3 |  | 3 | [12 empty] | VV | 2 | 2 | True | 0 | ROZPOCET
51 | K | 725820802 | Demontáž baterie stojánkové do jednoho otvoru | soubor | 12 |  | 0 | CS ÚRS 2019 02 |  | základní |  | 0 | 0 | 0 | 0.00086 | 0.01032 | 16 | K | 2 |  |  |  | ROZPOCET | 0 | 0 | 0 | 0 | 0 | 1 | 0 | 16 | -1866448262
| PP |  | Demontáž baterií stojánkových do 1 otvoru | [14 empty] | PP | 2
| VV |  | "1.NP - 3.NP - WC" 3*(3+1) |  | 12 | [12 empty] | VV | 2 | 2 | True | 0 | ROZPOCET
52 | K | 725860811 | Demontáž uzávěrů zápachu jednoduchých | kus | 12 |  | 0 | CS ÚRS 2019 02 |  | základní |  | 0 | 0 | 0 | 0.00085 | 0.0102 | 16 | K | 2 |  |  |  | ROZPOCET | 0 | 0 | 0 | 0 | 0 | 1 | 0 | 16 | 1652466901
| PP |  | Demontáž zápachových uzávěrek pro zařizovací předměty jednoduchých | [14 empty] | PP | 2
| VV |  | "1.NP - 3.NP - WC" 3*(3+1) |  | 12 | [12 empty] | VV | 2 | 2 | True | 0 | ROZPOCET
| D | 751 | Vzduchotechnika |  |  |  | 0 |  |  |  |  | 0 |  | 0.00025 |  | 0 | 2 | D | 1 |  |  |  | ROZPOCET | [6 empty] | 0
53 | K | 751398021 | Mtž větrací mřížky stěnové do 0,040 m2 | kus | 1 |  | 0 | CS ÚRS 2019 02 |  | základní |  | 0 | 0 | 0 | 0 | 0 | 16 | K | 2 |  |  |  | ROZPOCET | 0 | 0 | 0 | 0 | 0 | 1 | 0 | 16 | -1867732833
| PP |  | Montáž ostatních zařízení větrací mřížky stěnové, průřezu do 0,040 m2 | [14 empty] | PP | 2
| VV |  | "výtah - větrání" 1 |  | 1 | [12 empty] | VV | 2 | 2 | True | 0 | ROZPOCET
54 | M | 562456030 | mřížka větrací plast VM 200x200 B bílá se síťovinou | kus | 1 |  | 0 | CS ÚRS 2019 02 |  | základní |  | 0 | 0.00025 | 0.00025 | 0 | 0 | 32 | M | 2 |  |  |  | ROZPOCET | 0 | 0 | 0 | 0 | 0 | 1 | 0 | 16 | -1914399315
| PP |  | mřížka větrací plast 200x200 bílá se síťovinou | [14 empty] | PP | 2
55 | K | 998751101 | Přesun hmot tonážní pro vzduchotechniku v objektech v do 12 m | t | 0 |  | 0 | CS ÚRS 2019 02 |  | základní |  | 0 | 0 | 0 | 0 | 0 | 4 | K | 2 |  |  |  | ROZPOCET | 0 | 0 | 0 | 0 | 0 | 1 | 0 | 4 | 1537274539
| PP |  | Přesun hmot pro vzduchotechniku stanovený z hmotnosti přesunovaného materiálu vodorovná dopravní vzdálenost do 100 m v objektech výšky do 12 m | [14 empty] | PP | 2
| D | 763 | Konstrukce suché výstavby |  |  |  | 0 |  |  |  |  | 0 |  | 0.39861 |  | 0.085239 | 2 | D | 1 |  |  |  | ROZPOCET | [6 empty] | 0
56 | K | 763431011 | Montáž minerálního podhledu s vyjímatelnými panely vel. do 0,36 m2 na zavěšený polozapuštěný rošt | m2 | 40.59 |  | 0 | CS ÚRS 2019 02 |  | základní |  | 0 | 0.00117 | 0.04749 | 0 | 0 | 16 | K | 2 |  |  |  | ROZPOCET | 0 | 0 | 0 | 0 | 0 | 1 | 0 | 16 | -1791052084
| PP |  | Montáž podhledu minerálního včetně zavěšeného roštu polozapuštěného s panely vyjímatelnými, velikosti panelů do 0,36 m2 | [14 empty] | PP | 2
| VV |  | "1.NP - 3.NP - WC" 3*13,53 |  | 40.59 | [12 empty] | VV | 2 | 2 | True | 0 | ROZPOCET
57 | M | 590305700 | podhled kazetový GYPTONE Base 31, hrana A, tl. 10 mm, 600 x 600 mm | m2 | 42.62 |  | 0 | CS ÚRS 2019 02 |  | základní |  | 0 | 0.008 | 0.34096 | 0 | 0 | 32 | M | 2 |  |  |  | ROZPOCET | 0 | 0 | 0 | 0 | 0 | 1 | 0 | 16 | 506946269
| PP |  | podhled kazetový bez děrování, viditelný rastr, tl. 10 mm, 600 x 600 mm | [14 empty] | PP | 2
| VV |  | 40,59*1,05 'Přepočtené koeficientem množství |  | 42.62 | [12 empty] | VV | 2 | 2 | False | 1 | ROZPOCET
58 | K | 763431201 | Napojení minerálního podhledu na stěnu obvodovou lištou | m | 50.79 |  | 0 | CS ÚRS 2019 02 |  | základní |  | 0 | 0.0002 | 0.010158 | 0 | 0 | 16 | K | 2 |  |  |  | ROZPOCET | 0 | 0 | 0 | 0 | 0 | 1 | 0 | 16 | 443252270
| PP |  | Montáž podhledu minerálního napojení na stěnu lištou obvodovou | [14 empty] | PP | 2
| VV |  | "1.NP - 3.NP - WC" | [14 empty] | VV | 2 | 1 | True | 0 | ROZPOCET
| VV |  | 3*2*(3,015+0,21+0,6+0,05+1,05+2,805+0,735) |  | 50.79 | [12 empty] | VV | 2 | 2 | True | 0 | ROZPOCET
59 | K | 763431802 | Demontáž minerálního podhledu zavěšeného na polozapuštěném roštu | m2 | 40.59 |  | 0 | CS ÚRS 2019 02 |  | základní |  | 0 | 0 | 0 | 0.0021 | 0.085239 | 16 | K | 2 |  |  |  | ROZPOCET | 0 | 0 | 0 | 0 | 0 | 1 | 0 | 16 | -1699601472
| PP |  | Demontáž podhledu minerálního na zavěšeném na roštu polozapuštěném | [14 empty] | PP | 2
| VV |  | "1.NP - 3.NP - WC" 3*13,53 |  | 40.59 | [12 empty] | VV | 2 | 2 | True | 0 | ROZPOCET
60 | K | 998763101 | Přesun hmot tonážní pro dřevostavby v objektech v do 12 m | t | 0.399 |  | 0 | CS ÚRS 2019 02 |  | základní |  | 0 | 0 | 0 | 0 | 0 | 16 | K | 2 |  |  |  | ROZPOCET | 0 | 0 | 0 | 0 | 0 | 1 | 0 | 16 | 1905720718
| PP |  | Přesun hmot pro dřevostavby stanovený z hmotnosti přesunovaného materiálu vodorovná dopravní vzdálenost do 50 m v objektech výšky přes 6 do 12 m | [14 empty] | PP | 2
| D | 766 | Konstrukce truhlářské |  |  |  | 0 |  |  |  |  | 0 |  | 1.4831 |  | 0.84174 | 2 | D | 1 |  |  |  | ROZPOCET | [6 empty] | 0
61 | K | 766211811 | Demontáž schodišťového madla | m | 28.18 |  | 0 | CS ÚRS 2019 02 |  | základní |  | 0 | 0 | 0 | 0.01965 | 0.55374 | 16 | K | 2 |  |  |  | ROZPOCET | 0 | 0 | 0 | 0 | 0 | 1 | 0 | 16 | -1275877242
| PP |  | Demontáž madel schodišťových | [14 empty] | PP | 2
| VV |  | 2*(3*4,2+1,49) |  | 28.18 | [12 empty] | VV | 2 | 2 | True | 0 | ROZPOCET
62 | K | 766211500 | Montáž madel schodišťových dřevených nebo verzalitových průběžných atypických š do 15 cm 1 kus | m | 100.18 |  | 0 | CS ÚRS 2019 02 |  | základní |  | 0 | 0 | 0 | 0 | 0 | 16 | K | 2 |  |  |  | ROZPOCET | 0 | 0 | 0 | 0 | 0 | 1 | 0 | 16 | -464071528
| PP |  | Montáž madel schodišťových dřevěných z jednoho kusu průběžných, šířky do 150 mm | [14 empty] | PP | 2
| VV |  | "nová madla" | [14 empty] | VV | 2 | 1 | True | 0 | ROZPOCET
| VV |  | 2*4*2*(4,2+2*0,15) |  | 72 | [12 empty] | VV | 2 | 2 | True | 0 | ROZPOCET
| VV |  | "madla na stávající zábradlí" | [14 empty] | VV | 2 | 1 | True | 0 | ROZPOCET
| VV |  | 2*(3*4,2+1,49) |  | 28.18 | [12 empty] | VV | 2 | 2 | True | 0 | ROZPOCET
63 | M | 553911920R | madlo dřevěné rovné | kus | 101 |  | 0 |  |  | základní |  | 0 | 0.01293 | 1.3059 | 0 | 0 | 32 | M | 2 |  |  |  | ROZPOCET | 0 | 0 | 0 | 0 | 0 | 1 | 0 | 16 | 1581957299
| PP |  | madlo dřevěné rovné | [14 empty] | PP | 2
64 | K | 766660001 | Montáž dveřních křídel otvíravých 1křídlových š do 0,8 m do ocelové zárubně | kus | 3 |  | 0 | CS ÚRS 2019 02 |  | základní |  | 0 | 0 | 0 | 0 | 0 | 16 | K | 2 |  |  |  | ROZPOCET | 0 | 0 | 0 | 0 | 0 | 1 | 0 | 16 | -1362886118
| PP |  | Montáž dveřních křídel dřevěných nebo plastových otevíravých do ocelové zárubně povrchově upravených jednokřídlových, šířky do 800 mm | [14 empty] | PP | 2
| VV |  | "1.NP - 3.NP - WC" 3 |  | 3 | [12 empty] | VV | 2 | 2 | True | 0 | ROZPOCET
65 | M | 611601920 | dveře dřevěné vnitřní hladké plné 1křídlové bílé 80x197 cm KLASIK | kus | 3 |  | 0 | CS ÚRS 2019 02 |  | základní |  | 0 | 0.016 | 0.048 | 0 | 0 | 32 | M | 2 |  |  |  | ROZPOCET | 0 | 0 | 0 | 0 | 0 | 1 | 0 | 16 | 639245727
| PP |  | dveře dřevěné vnitřní hladké plné 1křídlové bílé 80x197 cm | [14 empty] | PP | 2
66 | K | 766660111 | Montáž dveřních křídel otvíravých 2křídlových š do 1,45 m do dřevěné rámové zárubně | kus | 3 |  | 0 | CS ÚRS 2019 02 |  | základní |  | 0 | 0 | 0 | 0 | 0 | 16 | K | 2 |  |  |  | ROZPOCET | 0 | 0 | 0 | 0 | 0 | 1 | 0 | 16 | -1800117453
| PP |  | Montáž dveřních křídel dřevěných nebo plastových otevíravých do dřevěné rámové zárubně povrchově upravených dvoukřídlových, šířky do 1450 mm | [14 empty] | PP | 2
| VV |  | "1.NP - 3.NP - WC" 3 |  | 3 | [12 empty] | VV | 2 | 2 | True | 0 | ROZPOCET
67 | M | 611602800 | dveře dřevěné vnitřní hladké plné 2křídlové bílé 125x197 cm | kus | 3 |  | 0 | CS ÚRS 2019 02 |  | základní |  | 0 | 0.029 | 0.087 | 0 | 0 | 32 | M | 2 |  |  |  | ROZPOCET | 0 | 0 | 0 | 0 | 0 | 1 | 0 | 16 | 1636259430
| PP |  | dveře dřevěné vnitřní hladké plné 2křídlové bílé 125x197 cm | [14 empty] | PP | 2
| P |  | Poznámka k položce: - cena srovnatelná pro dveře š. 85 cm | [14 empty] | P | 2
68 | K | 766681121 | Montáž zárubní rámových pro dveře dvoukřídlové rozměru 1250 mm | kus | 3 |  | 0 | CS ÚRS 2019 02 |  | základní |  | 0 | 0.00047 | 0.00141 | 0 | 0 | 16 | K | 2 |  |  |  | ROZPOCET | 0 | 0 | 0 | 0 | 0 | 1 | 0 | 16 | -1353535321
| PP |  | Montáž zárubní dřevěných, plastových nebo z lamina rámových, pro dveře dvoukřídlové, rozměru 1250 x 1970 mm | [14 empty] | PP | 2
| P |  | Poznámka k položce: - cena srovnatelná pro montáž zárubní š. 850 mm a š. 1000 mm | [14 empty] | P | 2
| VV |  | "1.NP - 3.NP - WC" 3 |  | 3 | [12 empty] | VV | 2 | 2 | True | 0 | ROZPOCET
69 | M | 611822520 | zárubeň rámová pro dveře 1křídlové 90x197 cm | kus | 3 |  | 0 | CS ÚRS 2019 02 |  | základní |  | 0 | 0.011 | 0.033 | 0 | 0 | 32 | M | 2 |  |  |  | ROZPOCET | 0 | 0 | 0 | 0 | 0 | 1 | 0 | 16 | -232445071
| PP |  | zárubeň rámová pro dveře 1křídlové 90x197 cm | [14 empty] | PP | 2
| P |  | Poznámka k položce: - cena srovnatelná pro zárubně š. 90 cm | [14 empty] | P | 2
70 | K | 766660728 | Montáž dveřního interiérového kování - zámku | kus | 6 |  | 0 | CS ÚRS 2019 02 |  | základní |  | 0 | 0 | 0 | 0 | 0 | 16 | K | 2 |  |  |  | ROZPOCET | 0 | 0 | 0 | 0 | 0 | 1 | 0 | 16 | -74406983
| PP |  | Montáž dveřních doplňků dveřního kování interiérového zámku | [14 empty] | PP | 2
71 | M | 549146200 | klika včetně rozet a montážního materiálu Ilsa R PZ nerez PK | kus | 3 |  | 0 | CS ÚRS 2019 02 |  | základní |  | 0 | 0.0012 | 0.0036 | 0 | 0 | 32 | M | 2 |  |  |  | ROZPOCET | 0 | 0 | 0 | 0 | 0 | 1 | 0 | 16 | -1737572898
| PP |  | kování vrchní dveřní klika včetně rozet a montážního materiálu R PZ nerez PK | [14 empty] | PP | 2
| P |  | Poznámka k položce: - pro unvalidní WC č.zboží ACE00086 cena zahrnuje kování včetně rozet a montážního materiálu. | [14 empty] | P | 2
72 | M | 549146100 | klika včetně rozet a montážního materiálu Una R BB nerez PK | kus | 3 |  | 0 | CS ÚRS 2019 02 |  | základní |  | 0 | 0.0012 | 0.0036 | 0 | 0 | 32 | M | 2 |  |  |  | ROZPOCET | 0 | 0 | 0 | 0 | 0 | 1 | 0 | 16 | -882714121
| PP |  | kování vrchní dveřní klika včetně rozet a montážního materiálu R BB nerez PK | [14 empty] | PP | 2
| P |  | Poznámka k položce: č.zboží ACE00018, cena zahrnuje kování včetně rozet a montážního materiálu. | [14 empty] | P | 2
73 | K | 766691914 | Vyvěšení nebo zavěšení dřevěných křídel dveří pl do 2 m2 | kus | 12 |  | 0 | CS ÚRS 2019 02 |  | základní |  | 0 | 0 | 0 | 0.024 | 0.288 | 16 | K | 2 |  |  |  | ROZPOCET | 0 | 0 | 0 | 0 | 0 | 1 | 0 | 16 | -1826268419
| PP |  | Ostatní práce vyvěšení nebo zavěšení křídel s případným uložením a opětovným zavěšením po provedení stavebních změn dřevěných dveřních, plochy do 2 m2 | [14 empty] | PP | 2
| VV |  | "vyvěšení a zpětné zavěšení" | [14 empty] | VV | 2 | 1 | True | 0 | ROZPOCET
| VV |  | "1.NP - 3.NP - WC" 3*(2*2) |  | 12 | [12 empty] | VV | 2 | 2 | True | 0 | ROZPOCET
74 | K | 766695212 | Montáž truhlářských prahů dveří 1křídlových šířky do 10 cm | kus | 3 |  | 0 | CS ÚRS 2019 02 |  | základní |  | 0 | 0 | 0 | 0 | 0 | 16 | K | 2 |  |  |  | ROZPOCET | 0 | 0 | 0 | 0 | 0 | 1 | 0 | 16 | 19959791
| PP |  | Montáž ostatních truhlářských konstrukcí prahů dveří jednokřídlových, šířky do 100 mm | [14 empty] | PP | 2
75 | M | 553431180 | hliníkový přechodový profil Multifloor 40 bronz | m | 2.52 |  | 0 | CS ÚRS 2019 02 |  | základní |  | 0 | 0.00021 | 0.0005292 | 0 | 0 | 32 | M | 2 |  |  |  | ROZPOCET | 0 | 0 | 0 | 0 | 0 | 1 | 0 | 16 | 1433010785
| PP |  | hliníkový přechodový profil narážecí 40 mm bronz | [14 empty] | PP | 2
| VV |  | 3*0,8 |  | 2.4 | [12 empty] | VV | 2 | 2 | True | 0 | ROZPOCET
| VV |  | 2,4*1,05 'Přepočtené koeficientem množství |  | 2.52 | [12 empty] | VV | 2 | 2 | False | 1 | ROZPOCET
76 | K | 998766102 | Přesun hmot tonážní pro konstrukce truhlářské v objektech v do 12 m | t | 1.483 |  | 0 | CS ÚRS 2019 02 |  | základní |  | 0 | 0 | 0 | 0 | 0 | 16 | K | 2 |  |  |  | ROZPOCET | 0 | 0 | 0 | 0 | 0 | 1 | 0 | 16 | 798886602
| PP |  | Přesun hmot pro konstrukce truhlářské stanovený z hmotnosti přesunovaného materiálu vodorovná dopravní vzdálenost do 50 m v objektech výšky přes 6 do 12 m | [14 empty] | PP | 2
| D | 767 | Konstrukce zámečnické |  |  |  | 0 |  |  |  |  | 0 |  | 1.1342 |  | 0 | 2 | D | 1 |  |  |  | ROZPOCET | [6 empty] | 0
77 | K | 767122111 | Montáž stěn s výplní z drátěné sítě, šroubované | m2 | 23.459 |  | 0 | CS ÚRS 2019 02 |  | základní |  | 0 | 6e-05 | 0.0014075 | 0 | 0 | 16 | K | 2 |  |  |  | ROZPOCET | 0 | 0 | 0 | 0 | 0 | 1 | 0 | 16 | -1898790644
| PP |  | Montáž stěn a příček s výplní drátěnou sítí spojených šroubováním | [14 empty] | PP | 2
| P |  | Poznámka k položce: - včetně dveří | [14 empty] | P | 2
| VV |  | "1.NP - šatní kóje" | [14 empty] | VV | 2 | 1 | True | 0 | ROZPOCET
| VV |  | 3,46*(0,75+1,3+0,63+0,6+2*0,05+2*1,7) |  | 23.459 | [12 empty] | VV | 2 | 2 | True | 0 | ROZPOCET
78 | M | 553970000R2 | atypické kovové výrobky pozinkované | kg | 351.882 |  | 0 |  |  | základní |  | 0 | 0.001 | 0.35188 | 0 | 0 | 32 | M | 2 |  |  |  | ROZPOCET | 0 | 0 | 0 | 0 | 0 | 1 | 0 | 16 | -2064412843
| PP |  | atypické kovové výrobky vč. antikorozního nátěru | [14 empty] | PP | 2
| VV |  | "1.NP - šatní kóje" | [14 empty] | VV | 2 | 1 | True | 0 | ROZPOCET
| VV |  | 3,46*(0,75+1,3+0,63+0,6+2*0,05+2*1,7)*15,0 |  | 351.882 | [12 empty] | VV | 2 | 2 | True | 0 | ROZPOCET
79 | K | 767640224 | Montáž dveří ocelových vchodových dvoukřídlových s pevným bočním dílem a nadsvětlíkem | kus | 1 |  | 0 | CS ÚRS 2019 02 |  | základní |  | 0 | 0 | 0 | 0 | 0 | 16 | K | 2 |  |  |  | ROZPOCET | 0 | 0 | 0 | 0 | 0 | 1 | 0 | 16 | -748457278
| PP |  | Montáž dveří ocelových vchodových dvoukřídlové s pevným bočním dílem a nadsvětlíkem | [14 empty] | PP | 2
80 | M | 553413110R | dveře hliníkové vchodové dvoukřídlové 1600 x 1970 mm s bočním dílem a nadsvětlíkem 2200 x 3470 mm - EW30 DP3 | kus | 1 |  | 0 |  |  | základní |  | 0 | 0.08 | 0.08 | 0 | 0 | 32 | M | 2 |  |  |  | ROZPOCET | 0 | 0 | 0 | 0 | 0 | 1 | 0 | 16 | -1028775946
| PP |  | dveře hliníkové vchodové dvoukřídlové 1600 x 1970 mm s bočním dílem a nadsvětlíkem 2200 x 3470 mm - EW30 DP3 | [14 empty] | PP | 2
| P |  | Poznámka k položce: - dodávka komplet vč. zárubně, kování, okopového plechu oboustranného, bezpečnostního skla - drátosklo | [14 empty] | P | 2
81 | K | 767649191 | Montáž dveří - samozavírače hydraulického | kus | 1 |  | 0 | CS ÚRS 2019 02 |  | základní |  | 0 | 0 | 0 | 0 | 0 | 16 | K | 2 |  |  |  | ROZPOCET | 0 | 0 | 0 | 0 | 0 | 1 | 0 | 16 | 640920065
| PP |  | Montáž dveří ocelových doplňků dveří samozavírače hydraulického | [14 empty] | PP | 2
| P |  | Poznámka k položce: - nové chodbové dveře | [14 empty] | P | 2
82 | M | 549172600 | samozavírač dveří hydraulický K214 č.13 zlatá bronz | kus | 1 |  | 0 | CS ÚRS 2019 02 |  | základní |  | 0 | 0.0038 | 0.0038 | 0 | 0 | 32 | M | 2 |  |  |  | ROZPOCET | 0 | 0 | 0 | 0 | 0 | 1 | 0 | 16 | 1145909327
| PP |  | samozavírač dveří hydraulický K214 č.13 zlatá bronz | [14 empty] | PP | 2
83 | K | 767649194 | Montáž dveří - madla | kus | 7 |  | 0 | CS ÚRS 2019 02 |  | základní |  | 0 | 0 | 0 | 0 | 0 | 16 | K | 2 |  |  |  | ROZPOCET | 0 | 0 | 0 | 0 | 0 | 1 | 0 | 16 | 623023059
| PP |  | Montáž dveří ocelových doplňků dveří madel | [14 empty] | PP | 2
| VV |  | "na dveře" | [14 empty] | VV | 2 | 1 | True | 0 | ROZPOCET
| VV |  | "1.NP - 3.NP - WC" 3*(1+1) |  | 6 | [12 empty] | VV | 2 | 2 | True | 0 | ROZPOCET
| VV |  | "šatna - na stěnu" 1 |  | 1 | [12 empty] | VV | 2 | 2 | True | 0 | ROZPOCET
84 | M | 551470540 | madlo invalidní rovné č 8. bílé 70 cm | kus | 6 |  | 0 | CS ÚRS 2019 02 |  | základní |  | 0 | 0.0012 | 0.0072 | 0 | 0 | 32 | M | 2 |  |  |  | ROZPOCET | 0 | 0 | 0 | 0 | 0 | 1 | 0 | 16 | 1889320234
| PP |  | madlo invalidní rovné č 8. bílé 70 cm | [14 empty] | PP | 2
| P |  | Poznámka k položce: - na dveře | [14 empty] | P | 2
85 | M | 551470550 | madlo invalidní rovné č 8. bílé 80 cm | kus | 1 |  | 0 | CS ÚRS 2019 02 |  | základní |  | 0 | 0.0013 | 0.0013 | 0 | 0 | 32 | M | 2 |  |  |  | ROZPOCET | 0 | 0 | 0 | 0 | 0 | 1 | 0 | 16 | 359711394
| PP |  | madlo invalidní rovné č 8. bílé 80 cm | [14 empty] | PP | 2
| P |  | Poznámka k položce: - na stěnu | [14 empty] | P | 2
86 | K | 767995114 | Montáž atypických zámečnických konstrukcí hmotnosti do 50 kg | kg | 655.8 |  | 0 | CS ÚRS 2019 02 |  | základní |  | 0 | 5e-05 | 0.03279 | 0 | 0 | 16 | K | 2 |  |  |  | ROZPOCET | 0 | 0 | 0 | 0 | 0 | 1 | 0 | 16 | -207774522
| PP |  | Montáž ostatních atypických zámečnických konstrukcí hmotnosti přes 20 do 50 kg | [14 empty] | PP | 2
| VV |  | "ocelová vana výtahu (keson)" | [14 empty] | VV | 2 | 1 | True | 0 | ROZPOCET
| VV |  | (0,8*2*(1,71+1,65)+1,71*1,65)*80,0 |  | 655.8 | [12 empty] | VV | 2 | 2 | True | 0 | ROZPOCET
87 | M | 553970000R1 | atypické kovové výrobky vč. antikorozního nátěru | kg | 655.8 |  | 0 |  |  | základní |  | 0 | 0.001 | 0.6558 | 0 | 0 | 32 | M | 2 |  |  |  | ROZPOCET | 0 | 0 | 0 | 0 | 0 | 1 | 0 | 16 | -805083376
| PP |  | atypické kovové výrobky vč. antikorozního nátěru | [14 empty] | PP | 2
88 | K | 76796002R | Nájezdová rampa pro vozíčkáře (lyžiny) ze slitiny hliníku, zasouvací 190/106 cm | kus | 2 |  | 0 |  |  | základní |  | 0 | 0 | 0 | 0 | 0 | 16 | K | 2 |  |  |  | ROZPOCET | 0 | 0 | 0 | 0 | 0 | 1 | 0 | 16 | 1988400987
| PP |  | Nájezdová rampa pro vozíčkáře (lyžiny) ze slitiny hliníku, zasouvací 190/106 cm | [14 empty] | PP | 2
| P |  | Poznámka k položce: - cena za pár | [14 empty] | P | 2
89 | K | 998767102 | Přesun hmot tonážní pro zámečnické konstrukce v objektech v do 12 m | t | 1.134 |  | 0 | CS ÚRS 2019 02 |  | základní |  | 0 | 0 | 0 | 0 | 0 | 16 | K | 2 |  |  |  | ROZPOCET | 0 | 0 | 0 | 0 | 0 | 1 | 0 | 16 | 503333458
| PP |  | Přesun hmot pro zámečnické konstrukce stanovený z hmotnosti přesunovaného materiálu vodorovná dopravní vzdálenost do 50 m v objektech výšky přes 6 do 12 m | [14 empty] | PP | 2
| D | 771 | Podlahy z dlaždic |  |  |  | 0 |  |  |  |  | 0 |  | 1.3848 |  | 1.6654 | 2 | D | 1 |  |  |  | ROZPOCET | [6 empty] | 0
90 | K | 771573810 | Demontáž podlah z dlaždic keramických lepených | m2 | 44.826 |  | 0 | CS ÚRS 2019 02 |  | základní |  | 0 | 0 | 0 | 0.0353 | 1.5824 | 16 | K | 2 |  |  |  | ROZPOCET | 0 | 0 | 0 | 0 | 0 | 1 | 0 | 16 | 806558736
| PP |  | Demontáž podlah z dlaždic keramických lepených | [14 empty] | PP | 2
| VV |  | "1.NP - 3.NP - WC" 3*13,53 |  | 40.59 | [12 empty] | VV | 2 | 2 | True | 0 | ROZPOCET
| VV |  | "1.NP - výtah" 1,97*2,15 |  | 4.236 | [12 empty] | VV | 2 | 2 | True | 0 | ROZPOCET
91 | K | 771474112 | Montáž soklíků z dlaždic keramických rovných flexibilní lepidlo v do 90 mm | m | 6.09 |  | 0 | CS ÚRS 2019 02 |  | základní |  | 0 | 0.00043 | 0.0026187 | 0 | 0 | 16 | K | 2 |  |  |  | ROZPOCET | 0 | 0 | 0 | 0 | 0 | 1 | 0 | 16 | -1487896889
| PP |  | Montáž soklíků z dlaždic keramických lepených flexibilním lepidlem rovných výšky přes 65 do 90 mm | [14 empty] | PP | 2
| VV |  | "1.NP - výtah" | [14 empty] | VV | 2 | 1 | True | 0 | ROZPOCET
| VV |  | 2*1,97+2,15 |  | 6.09 | [12 empty] | VV | 2 | 2 | True | 0 | ROZPOCET
92 | K | 771571916 | Oprava podlah z keramických dlaždic režných do malty do 25 ks/m2 | kus | 25 |  | 0 | CS ÚRS 2019 02 |  | základní |  | 0 | 0.00096 | 0.024 | 0.00332 | 0.083 | 16 | K | 2 |  |  |  | ROZPOCET | 0 | 0 | 0 | 0 | 0 | 1 | 0 | 16 | -2122885539
| PP |  | Opravy podlah z dlaždic keramických kladených do malty režných nebo glazovaných, při velikosti dlaždic přes 22 do 25 ks/ m2 | [14 empty] | PP | 2
| VV |  | "1.NP - výtah" | [14 empty] | VV | 2 | 1 | True | 0 | ROZPOCET
| VV |  | 2*7+11 |  | 25 | [12 empty] | VV | 2 | 2 | True | 0 | ROZPOCET
93 | M | 597611560 | dlaždice keramické RAKO - koupelny LUCIE (barevné) 20 x 20 x 0,75 cm II. j. | m2 | 1.551 |  | 0 | CS ÚRS 2019 02 |  | základní |  | 0 | 0.0155 | 0.02404 | 0 | 0 | 32 | M | 2 |  |  |  | ROZPOCET | 0 | 0 | 0 | 0 | 0 | 1 | 0 | 16 | 1262763529
| PP |  | dlaždice keramické - koupelny (barevné) 20 x 20 x 0,75 cm II. j. | [14 empty] | PP | 2
| P |  | Poznámka k položce: - protiskluzné R10 | [14 empty] | P | 2
| VV |  | "oprava podlah" | [14 empty] | VV | 2 | 1 | True | 0 | ROZPOCET
| VV |  | "1.NP - výtah" | [14 empty] | VV | 2 | 1 | True | 0 | ROZPOCET
| VV |  | 0,2*(1,97+2*0,2)+0,2*2,15 |  | 0.904 | [12 empty] | VV | 2 | 2 | True | 0 | ROZPOCET
| VV |  | 0,09*(2*1,97+2,15-1,15) |  | 0.445 | [12 empty] | VV | 2 | 2 | True | 0 | ROZPOCET
| VV |  | 1,349*1,15 'Přepočtené koeficientem množství |  | 1.551 | [12 empty] | VV | 2 | 2 | False | 1 | ROZPOCET
94 | K | 771574113 | Montáž podlah keramických režných hladkých lepených flexibilním lepidlem do 12 ks/m2 | m2 | 39.03 |  | 0 | CS ÚRS 2019 02 |  | základní |  | 0 | 0.00635 | 0.24784 | 0 | 0 | 16 | K | 2 |  |  |  | ROZPOCET | 0 | 0 | 0 | 0 | 0 | 1 | 0 | 16 | 1306843584
| PP |  | Montáž podlah z dlaždic keramických lepených flexibilním lepidlem režných nebo glazovaných hladkých přes 9 do 12 ks/ m2 | [14 empty] | PP | 2
| VV |  | "1.NP - 3.NP - WC" 3*(9,34+3,09+0,58) |  | 39.03 | [12 empty] | VV | 2 | 2 | True | 0 | ROZPOCET
95 | M | 597611350 | dlaždice keramické RAKO - koupelny ELECTRA (barevné) 30 x 30 x 0,8 cm I. j. | m2 | 42.933 |  | 0 | CS ÚRS 2019 02 |  | základní |  | 0 | 0.018 | 0.77279 | 0 | 0 | 32 | M | 2 |  |  |  | ROZPOCET | 0 | 0 | 0 | 0 | 0 | 1 | 0 | 16 | 1147265418
| PP |  | dlaždice keramické - koupelny (barevné) 30 x 30 x 0,8 cm I. j. | [14 empty] | PP | 2
| P |  | Poznámka k položce: - protiskluzné R10 | [14 empty] | P | 2
| VV |  | "1.NP - 3.NP - WC" 3*(9,34+3,09+0,58) |  | 39.03 | [12 empty] | VV | 2 | 2 | True | 0 | ROZPOCET
| VV |  | 39,03*1,1 'Přepočtené koeficientem množství |  | 42.933 | [12 empty] | VV | 2 | 2 | False | 1 | ROZPOCET
96 | K | 771579191 | Příplatek k montáž podlah keramických za plochu do 5 m2 | m2 | 11.01 |  | 0 | CS ÚRS 2019 02 |  | základní |  | 0 | 0 | 0 | 0 | 0 | 16 | K | 2 |  |  |  | ROZPOCET | 0 | 0 | 0 | 0 | 0 | 1 | 0 | 16 | -1905375899
| PP |  | Montáž podlah z dlaždic keramických Příplatek k cenám za plochu do 5 m2 jednotlivě | [14 empty] | PP | 2
| VV |  | "1.NP - 3.NP - WC" 3*(3,09+0,58) |  | 11.01 | [12 empty] | VV | 2 | 2 | True | 0 | ROZPOCET
97 | K | 771591111 | Podlahy penetrace podkladu | m2 | 39.934 |  | 0 | CS ÚRS 2019 02 |  | základní |  | 0 | 0.0003 | 0.01198 | 0 | 0 | 16 | K | 2 |  |  |  | ROZPOCET | 0 | 0 | 0 | 0 | 0 | 1 | 0 | 16 | 716919601
| PP |  | Podlahy - ostatní práce penetrace podkladu | [14 empty] | PP | 2
| VV |  | "1.NP - 3.NP - WC" 3*(9,34+3,09+0,58) |  | 39.03 | [12 empty] | VV | 2 | 2 | True | 0 | ROZPOCET
| VV |  | "1.NP - výtah" | [14 empty] | VV | 2 | 1 | True | 0 | ROZPOCET
| VV |  | 0,2*(1,97+2*0,2)+0,2*2,15 |  | 0.904 | [12 empty] | VV | 2 | 2 | True | 0 | ROZPOCET
98 | K | 771591115 | Podlahy spárování silikonem | m | 67.74 |  | 0 | CS ÚRS 2019 02 |  | základní |  | 0 | 3e-05 | 0.0020322 | 0 | 0 | 16 | K | 2 |  |  |  | ROZPOCET | 0 | 0 | 0 | 0 | 0 | 1 | 0 | 16 | 246644882
| PP |  | Podlahy - ostatní práce spárování silikonem | [14 empty] | PP | 2
| VV |  | "1.NP - 3.NP - WC" | [14 empty] | VV | 2 | 1 | True | 0 | ROZPOCET
| VV |  | 3*(2*(3,015+0,21+0,6+0,05+1,05+2,805)+2*(1,96+1,6)) |  | 67.74 | [12 empty] | VV | 2 | 2 | True | 0 | ROZPOCET
99 | K | 771151022 | Samonivelační stěrka podlah pevnosti 30 MPa tl 5 mm | m2 | 39.934 |  | 0 | CS ÚRS 2019 02 |  | základní |  | 0 | 0.0075 | 0.2995 | 0 | 0 | 16 | K | 2 |  |  |  | ROZPOCET | 0 | 0 | 0 | 0 | 0 | 1 | 0 | 16 | 272096598
| PP |  | Příprava podkladu před provedením dlažby samonivelační stěrka min.pevnosti 30 MPa, tloušťky přes 3 do 5 mm | [14 empty] | PP | 2
| VV |  | "1.NP - 3.NP - WC" 3*(9,34+3,09+0,58) |  | 39.03 | [12 empty] | VV | 2 | 2 | True | 0 | ROZPOCET
| VV |  | "1.NP - výtah" | [14 empty] | VV | 2 | 1 | True | 0 | ROZPOCET
| VV |  | 0,2*(1,97+2*0,2)+0,2*2,15 |  | 0.904 | [12 empty] | VV | 2 | 2 | True | 0 | ROZPOCET
100 | K | 998771102 | Přesun hmot tonážní pro podlahy z dlaždic v objektech v do 12 m | t | 1.385 |  | 0 | CS ÚRS 2019 02 |  | základní |  | 0 | 0 | 0 | 0 | 0 | 16 | K | 2 |  |  |  | ROZPOCET | 0 | 0 | 0 | 0 | 0 | 1 | 0 | 16 | 1413943394
| PP |  | Přesun hmot pro podlahy z dlaždic stanovený z hmotnosti přesunovaného materiálu vodorovná dopravní vzdálenost do 50 m v objektech výšky přes 6 do 12 m | [14 empty] | PP | 2
| D | 781 | Dokončovací práce - obklady |  |  |  | 0 |  |  |  |  | 0 |  | 3.3136 |  | 0 | 2 | D | 1 |  |  |  | ROZPOCET | [6 empty] | 0
101 | K | 781474114 | Montáž obkladů vnitřních keramických hladkých do 22 ks/m2 lepených flexibilním lepidlem | m2 | 133.192 |  | 0 | CS ÚRS 2019 02 |  | základní |  | 0 | 0.0053 | 0.70592 | 0 | 0 | 16 | K | 2 |  |  |  | ROZPOCET | 0 | 0 | 0 | 0 | 0 | 1 | 0 | 16 | -551351544
| PP |  | Montáž obkladů vnitřních stěn z dlaždic keramických lepených flexibilním lepidlem režných nebo glazovaných hladkých přes 19 do 22 ks/m2 | [14 empty] | PP | 2
| VV |  | "1.NP - 3.NP - WC" | [14 empty] | VV | 2 | 1 | True | 0 | ROZPOCET
| VV |  | 3*2,3*(2*(3,015+0,21+0,6+0,05+1,05+2,805)+2*(1,96+1,6)) |  | 155.802 | [12 empty] | VV | 2 | 2 | True | 0 | ROZPOCET
| VV |  | -3*(4*0,8*1,97+1,45*0,85) |  | -22.61 | [12 empty] | VV | 2 | 2 | True | 0 | ROZPOCET
102 | K | 781674113 | Montáž obkladů parapetů šířky do 200 mm z dlaždic keramických lepených flexibilním lepidlem | m | 9.45 |  | 0 | CS ÚRS 2019 02 |  | základní |  | 0 | 0.00098 | 0.009261 | 0 | 0 | 16 | K | 2 |  |  |  | ROZPOCET | 0 | 0 | 0 | 0 | 0 | 1 | 0 | 16 | 840720466
| PP |  | Montáž obkladů parapetů z dlaždic keramických lepených flexibilním lepidlem, šířky parapetu přes 150 do 200 mm | [14 empty] | PP | 2
| VV |  | "ostění a parapet 1.NP - 3.NP - WC" | [14 empty] | VV | 2 | 1 | True | 0 | ROZPOCET
| VV |  | 3*(1,45+2*0,85) |  | 9.45 | [12 empty] | VV | 2 | 2 | True | 0 | ROZPOCET
103 | M | 597610390 | obkládačky keramické RAKO - koupelny NEO (bílé i barevné) 20 x 25 x 0,68 cm I. j. | m2 | 148.59 |  | 0 | CS ÚRS 2019 02 |  | základní |  | 0 | 0.0126 | 1.8722 | 0 | 0 | 32 | M | 2 |  |  |  | ROZPOCET | 0 | 0 | 0 | 0 | 0 | 1 | 0 | 16 | -2061179485
| PP |  | obkládačky keramické koupelnové (bílé i barevné) 20 x 25 x 0,68 cm I. j. | [14 empty] | PP | 2
| VV |  | "1.NP - 3.NP - WC" | [14 empty] | VV | 2 | 1 | True | 0 | ROZPOCET
| VV |  | 3*2,3*(2*(3,015+0,21+0,6+0,05+1,05+2,805)+2*(1,96+1,6)) |  | 155.802 | [12 empty] | VV | 2 | 2 | True | 0 | ROZPOCET
| VV |  | -3*(4*0,8*1,97+1,45*0,85) |  | -22.61 | [12 empty] | VV | 2 | 2 | True | 0 | ROZPOCET
| VV |  | "ostění a parapet 1.NP - 3.NP - WC" | [14 empty] | VV | 2 | 1 | True | 0 | ROZPOCET
| VV |  | 3*0,2*(1,45+2*0,85) |  | 1.89 | [12 empty] | VV | 2 | 2 | True | 0 | ROZPOCET
| VV |  | 135,082*1,1 'Přepočtené koeficientem množství |  | 148.59 | [12 empty] | VV | 2 | 2 | False | 1 | ROZPOCET
104 | K | 781151031 | Celoplošné vyrovnání podkladu stěrkou tl 3 mm | m2 | 93.801 |  | 0 | CS ÚRS 2019 02 |  | základní |  | 0 | 0.0045 | 0.4221 | 0 | 0 | 16 | K | 2 |  |  |  | ROZPOCET | 0 | 0 | 0 | 0 | 0 | 1 | 0 | 16 | -218300431
| PP |  | Příprava podkladu před provedením obkladu celoplošné vyrovnání podkladu stěrkou, tloušťky 3mm | [14 empty] | PP | 2
| VV |  | "1.NP - 3.NP - WC" | [14 empty] | VV | 2 | 1 | True | 0 | ROZPOCET
| VV |  | 3*2,1*(1,96+0,7+0,4+0,7+2,145+1,775+1,14+1,19+0,16+1,15+0,21+1,96+0,56+2,665) |  | 105.305 | [12 empty] | VV | 2 | 2 | True | 0 | ROZPOCET
| VV |  | "ostění a parapet" | [14 empty] | VV | 2 | 1 | True | 0 | ROZPOCET
| VV |  | 3*0,2*(1,45+2*0,85) |  | 1.89 | [12 empty] | VV | 2 | 2 | True | 0 | ROZPOCET
| VV |  | -3*(2*0,8*2,02+1,45*0,85) |  | -13.394 | [12 empty] | VV | 2 | 2 | True | 0 | ROZPOCET
105 | K | 781151041 | Příplatek k cenám celoplošné vyrovnání stěrkou za každý další 1 mm přes tl 3 mm | m2 | 187.602 |  | 0 | CS ÚRS 2019 02 |  | základní |  | 0 | 0.00145 | 0.27202 | 0 | 0 | 16 | K | 2 |  |  |  | ROZPOCET | 0 | 0 | 0 | 0 | 0 | 1 | 0 | 16 | -765323279
| PP |  | Příprava podkladu před provedením obkladu celoplošné vyrovnání podkladu příplatek za každý další 1 mm tloušťky přes 3 mm | [14 empty] | PP | 2
| VV |  | 93,801*2 'Přepočtené koeficientem množství |  | 187.602 | [12 empty] | VV | 2 | 2 | False | 1 | ROZPOCET
106 | K | 781494111 | Plastové profily rohové lepené flexibilním lepidlem | m | 39.6 |  | 0 | CS ÚRS 2019 02 |  | základní |  | 0 | 0.00031 | 0.012276 | 0 | 0 | 16 | K | 2 |  |  |  | ROZPOCET | 0 | 0 | 0 | 0 | 0 | 1 | 0 | 16 | 1041690801
| PP |  | Ostatní prvky plastové profily ukončovací a dilatační lepené flexibilním lepidlem rohové | [14 empty] | PP | 2
| VV |  | "1.NP - 3.NP - WC" 3*(2,3*5+2*0,85) |  | 39.6 | [12 empty] | VV | 2 | 2 | True | 0 | ROZPOCET
107 | K | 781494511 | Plastové profily ukončovací lepené flexibilním lepidlem | m | 64.59 |  | 0 | CS ÚRS 2019 02 |  | základní |  | 0 | 0.00026 | 0.016793 | 0 | 0 | 16 | K | 2 |  |  |  | ROZPOCET | 0 | 0 | 0 | 0 | 0 | 1 | 0 | 16 | 1011542760
| PP |  | Ostatní prvky plastové profily ukončovací a dilatační lepené flexibilním lepidlem ukončovací | [14 empty] | PP | 2
| VV |  | "1.NP - 3.NP - WC" | [14 empty] | VV | 2 | 1 | True | 0 | ROZPOCET
| VV |  | 3*(2*(3,015+0,21+0,6+0,05+1,05+2,805)+2*(1,96+1,6)+2*0,2-1,45) |  | 64.59 | [12 empty] | VV | 2 | 2 | True | 0 | ROZPOCET
108 | K | 781495115 | Spárování vnitřních obkladů silikonem | m | 99.15 |  | 0 | CS ÚRS 2019 02 |  | základní |  | 0 | 3e-05 | 0.0029745 | 0 | 0 | 16 | K | 2 |  |  |  | ROZPOCET | 0 | 0 | 0 | 0 | 0 | 1 | 0 | 16 | 1855107012
| PP |  | Ostatní prvky ostatní práce spárování silikonem | [14 empty] | PP | 2
| VV |  | "1.NP - 3.NP - WC" 3*(2,3*13+(1,45+2*0,85)) |  | 99.15 | [12 empty] | VV | 2 | 2 | True | 0 | ROZPOCET
109 | K | 998781102 | Přesun hmot tonážní pro obklady keramické v objektech v do 12 m | t | 3.314 |  | 0 | CS ÚRS 2019 02 |  | základní |  | 0 | 0 | 0 | 0 | 0 | 16 | K | 2 |  |  |  | ROZPOCET | 0 | 0 | 0 | 0 | 0 | 1 | 0 | 16 | 1824133348
| PP |  | Přesun hmot pro obklady keramické stanovený z hmotnosti přesunovaného materiálu vodorovná dopravní vzdálenost do 50 m v objektech výšky přes 6 do 12 m | [14 empty] | PP | 2
| D | 783 | Dokončovací práce - nátěry |  |  |  | 0 |  |  |  |  | 0 |  | 0.0030888 |  | 0 | 2 | D | 1 |  |  |  | ROZPOCET | [6 empty] | 0
110 | K | 783317101 | Krycí jednonásobný syntetický standardní nátěr zámečnických konstrukcí | m2 | 5.808 |  | 0 | CS ÚRS 2019 02 |  | základní |  | 0 | 0.00012 | 0.00069696 | 0 | 0 | 16 | K | 2 |  |  |  | ROZPOCET | 0 | 0 | 0 | 0 | 0 | 1 | 0 | 16 | -245212398
| PP |  | Krycí nátěr (email) zámečnických konstrukcí jednonásobný syntetický standardní | [14 empty] | PP | 2
| VV |  | "ocel. zárubně - 2x nátěr" | [14 empty] | VV | 2 | 1 | True | 0 | ROZPOCET
| VV |  | "1.NP - 3.NP - WC" 3*2*(2*0,05+0,1)*(2*2,02+0,8) |  | 5.808 | [12 empty] | VV | 2 | 2 | True | 0 | ROZPOCET
111 | K | 783937163 | Krycí dvojnásobný epoxidový rozpouštědlový nátěr betonové podlahy | m2 | 3.624 |  | 0 | CS ÚRS 2019 02 |  | základní |  | 0 | 0.00066 | 0.0023918 | 0 | 0 | 16 | K | 2 |  |  |  | ROZPOCET | 0 | 0 | 0 | 0 | 0 | 1 | 0 | 16 | 1770246799
| PP |  | Krycí (uzavírací) nátěr betonových podlah dvojnásobný epoxidový rozpouštědlový | [14 empty] | PP | 2
| VV |  | "bezpečnostní nátěr nástupního a výstupního stupně" | [14 empty] | VV | 2 | 1 | True | 0 | ROZPOCET
| VV |  | 2*4*1,51*0,3 |  | 3.624 | [12 empty] | VV | 2 | 2 | True | 0 | ROZPOCET
| D | 784 | Dokončovací práce - malby a tapety |  |  |  | 0 |  |  |  |  | 0 |  | 0.49918 |  | 0.020581 | 2 | D | 1 |  |  |  | ROZPOCET | [6 empty] | 0
112 | K | 784121001 | Oškrabání malby v mísnostech výšky do 3,80 m | m2 | 66.389 |  | 0 | CS ÚRS 2019 02 |  | základní |  | 0 | 0.001 | 0.066389 | 0.00031 | 0.020581 | 16 | K | 2 |  |  |  | ROZPOCET | 0 | 0 | 0 | 0 | 0 | 1 | 0 | 16 | 654684458
| PP |  | Oškrabání malby v místnostech výšky do 3,80 m | [14 empty] | PP | 2
| VV |  | "1.NP - 3.NP - WC" | [14 empty] | VV | 2 | 1 | True | 0 | ROZPOCET
| VV |  | 3*(3,46-2,1)*(1,96+0,7+0,4+0,7+2,145+1,775+1,14+1,19+0,16+1,15+0,21+1,96+0,56+2,665) |  | 68.197 | [12 empty] | VV | 2 | 2 | True | 0 | ROZPOCET
| VV |  | "ostění a nadpraží" | [14 empty] | VV | 2 | 1 | True | 0 | ROZPOCET
| VV |  | 3*0,2*(1,45+2*0,85) |  | 1.89 | [12 empty] | VV | 2 | 2 | True | 0 | ROZPOCET
| VV |  | -3*(1,45*0,85) |  | -3.698 | [12 empty] | VV | 2 | 2 | True | 0 | ROZPOCET
113 | K | 784161411 | Celoplošné vyrovnání podkladu sádrovou stěrkou v místnostech výšky do 3,80 m | m2 | 66.389 |  | 0 | CS ÚRS 2019 02 |  | základní |  | 0 | 0.00318 | 0.21112 | 0 | 0 | 16 | K | 2 |  |  |  | ROZPOCET | 0 | 0 | 0 | 0 | 0 | 1 | 0 | 16 | -541414435
| PP |  | Celoplošné vyrovnání podkladu sádrovou stěrkou, tloušťky do 3 mm vyrovnáním v místnostech výšky do 3,80 m | [14 empty] | PP | 2
114 | K | 784181121 | Hloubková jednonásobná penetrace podkladu v místnostech výšky do 3,80 m | m2 | 81.836 |  | 0 | CS ÚRS 2019 02 |  | základní |  | 0 | 0.0002 | 0.016367 | 0 | 0 | 16 | K | 2 |  |  |  | ROZPOCET | 0 | 0 | 0 | 0 | 0 | 1 | 0 | 16 | -1567344027
| PP |  | Penetrace podkladu jednonásobná hloubková v místnostech výšky do 3,80 m | [14 empty] | PP | 2
| P |  | Poznámka k položce: + 20% opravy | [14 empty] | P | 2
| VV |  | "1.NP - 3.NP - WC" | [14 empty] | VV | 2 | 1 | True | 0 | ROZPOCET
| VV |  | 3*(3,46-2,1)*(1,96+0,7+0,4+0,7+2,145+1,775+1,14+1,19+0,16+1,15+0,21+1,96+0,56+2,665) |  | 68.197 | [12 empty] | VV | 2 | 2 | True | 0 | ROZPOCET
| VV |  | 68,197*1,2 'Přepočtené koeficientem množství |  | 81.836 | [12 empty] | VV | 2 | 2 | False | 1 | ROZPOCET
115 | K | 784221101 | Dvojnásobné bílé malby ze směsí za sucha dobře otěruvzdorných v místnostech do 3,80 m | m2 | 81.836 |  | 0 | CS ÚRS 2019 02 |  | základní |  | 0 | 0.00029 | 0.023732 | 0 | 0 | 16 | K | 2 |  |  |  | ROZPOCET | 0 | 0 | 0 | 0 | 0 | 1 | 0 | 16 | 1036018167
| PP |  | Malby z malířských směsí otěruvzdorných za sucha dvojnásobné, bílé za sucha otěruvzdorné dobře v místnostech výšky do 3,80 m | [14 empty] | PP | 2
| P |  | Poznámka k položce: + 20% opravy | [14 empty] | P | 2
| VV |  | 68,197*1,2 'Přepočtené koeficientem množství |  | 81.836 | [12 empty] | VV | 2 | 2 | False | 1 | ROZPOCET
116 | K | 784221153 | Příplatek k cenám 2x maleb za sucha otěruvzdorných za barevnou malbu v odstínu středně sytém | m2 | 81.836 |  | 0 | CS ÚRS 2019 02 |  | základní |  | 0 | 1e-05 | 0.00081836 | 0 | 0 | 16 | K | 2 |  |  |  | ROZPOCET | 0 | 0 | 0 | 0 | 0 | 1 | 0 | 16 | -1319966150
| PP |  | Malby z malířských směsí otěruvzdorných za sucha Příplatek k cenám dvojnásobných maleb na tónovacích automatech, v odstínu středně sytém | [14 empty] | PP | 2
| P |  | Poznámka k položce: + 20% opravy | [14 empty] | P | 2
| VV |  | 68,197*1,2 'Přepočtené koeficientem množství |  | 81.836 | [12 empty] | VV | 2 | 2 | False | 1 | ROZPOCET
117 | K | 784660111 | Linkrustace s vrchním nátěrem syntetickým v místnosti výšky do 3,80 m | m2 | 20.241 |  | 0 | CS ÚRS 2019 02 |  | základní |  | 0 | 0.00893 | 0.18075 | 0 | 0 | 16 | K | 2 |  |  |  | ROZPOCET | 0 | 0 | 0 | 0 | 0 | 1 | 0 | 16 | -2015362650
| PP |  | Linkrustace s vrchním nátěrem syntetickým v místnostech výšky do 3,80 m | [14 empty] | PP | 2
| VV |  | "výtahová šachta" | [14 empty] | VV | 2 | 1 | True | 0 | ROZPOCET
| VV |  | 3*1,3*(2*1,97+2,15-1,15) |  | 19.266 | [12 empty] | VV | 2 | 2 | True | 0 | ROZPOCET
| VV |  | "ostění" | [14 empty] | VV | 2 | 1 | True | 0 | ROZPOCET
| VV |  | 3*0,25*1,3 |  | 0.975 | [12 empty] | VV | 2 | 2 | True | 0 | ROZPOCET
| D | HZS | Hodinové zúčtovací sazby |  |  |  | 0 |  |  |  |  | 0 |  | 0 |  | 0 | 4 | D | 0 |  |  |  | ROZPOCET | [6 empty] | 0
118 | K | HZS2491 | Hodinová zúčtovací sazba dělník zednických výpomocí | hod | 4 |  | 0 | CS ÚRS 2019 02 |  | základní |  | 0 | 0 | 0 | 0 | 0 | 512 | K | 1 |  |  |  | ROZPOCET | 0 | 0 | 0 | 0 | 0 | 1 | 0 | 512 | 365718133
| PP |  | Hodinové zúčtovací sazby profesí PSV zednické výpomoci a pomocné práce PSV dělník zednických výpomocí | [14 empty] | PP | 1
| D | VRN | Vedlejší rozpočtové náklady |  |  |  | 0 |  |  |  |  | 0 |  | 0 |  | 0 | 5 | D | 0 |  |  |  | ROZPOCET | [6 empty] | 0
| D | VRN3 | Zařízení staveniště |  |  |  | 0 |  |  |  |  | 0 |  | 0 |  | 0 | 5 | D | 1 |  |  |  | ROZPOCET | [6 empty] | 0
119 | K | 030001000 | Zařízení staveniště | kus | 1 |  | 0 | CS ÚRS 2019 02 |  | základní |  | 0 | 0 | 0 | 0 | 0 | 1024 | K | 2 |  |  |  | ROZPOCET | 0 | 0 | 0 | 0 | 0 | 1 | 0 | 1024 | 448235196
| PP |  | Základní rozdělení průvodních činností a nákladů zařízení staveniště | [14 empty] | PP | 2
| D | VRN9 | Ostatní náklady |  |  |  | 0 |  |  |  |  | 0 |  | 0 |  | 0 | 5 | D | 1 |  |  |  | ROZPOCET | [6 empty] | 0
120 | K | 090001000 | Ostatní náklady | kus | 1 |  | 0 | CS ÚRS 2019 02 |  | základní |  | 0 | 0 | 0 | 0 | 0 | 1024 | K | 2 |  |  |  | ROZPOCET | 0 | 0 | 0 | 0 | 0 | 1 | 0 | 1024 | 895582052
| PP |  | Základní rozdělení průvodních činností a nákladů ostatní náklady | [14 empty] | PP | 2

## D.1.4a - ZTI - budova B
{0c3c97ce-481a-46b0-83c4-44b400c45ef2}
2
| KRYCÍ LIST SOUPISU PRACÍ | [7 empty] | v --- níže se nacházejí doplnkové a pomocné údaje k sestavám --- v | [8 empty] | False
Stavba:
Odstranění bariér z vybraných škol Sokolov
Objekt:
B - ZŠ Pionýrů 1614 - Budova B
Soupis:
D.1.4a - ZTI - budova B
| KSO: |  |  |  |  | CC-CZ:
| Místo: |  | Sokolov |  |  | Datum: | 22. 6. 2017
| Zadavatel: |  |  |  |  | IČ:
|  | Město Sokolov, Rokycanova 1929, Sokolov |  |  |  | DIČ:
| Uchazeč: |  |  |  |  | IČ: | Vyplň údaj
|  | Vyplň údaj |  |  |  | DIČ: | Vyplň údaj
| Projektant: |  |  |  |  | IČ:
|  | Petr Holan, Lidická 450/35, Karlovy Vary |  |  |  | DIČ:
| Zpracovatel: |  |  |  |  | IČ:
|  | ing. C. Janoušová |  |  |  | DIČ:
Poznámka:
Soupis prací je sestaven za využití položek Cenové soustavy ÚRS. Cenové a technické podmínky položek Cenové soustavy ÚRS, které nejsou uvedeny v soupisu prací (tzv. úvodní části katalogů) jsou neomezeně dálkově k dispozici na www.cs-urs.cz . Položky soupisu prací, které nemají ve sloupci "Cenová soustava" uveden žádný údaj (nebo R-položka), nepocházá z Cenové soustavy ÚRS. Jména výrobců a obchodní názvy u položek jsou pouze informativní, uvedené jako reference technických parametrů, vzájemné kompatibility zařízení a dostupnosti odborného servisu. Lze použít výrobky ekvivalentních vlastností jiných výrobců. Nedílnou součástí Rozpočtu a Výkazu výměr je projektová dokumentace. Nabídkové ceny mohou být vytvářeny dle Výkazu výměr pouze s projektem a jeho Výkazem výměr.
| Cena bez DPH | [5 empty] | 0
|  |  | Základ daně |  |  | Sazba daně | Výše daně
| DPH | základní | 0 |  |  | 21% | 0
|  | snížená | 0 |  |  | 15% | 0
|  | zákl. přenesená | 0 |  |  | 21% | 0
|  | sníž. přenesená | 0 |  |  | 15% | 0
|  | nulová | 0 |  |  | 0% | 0
| Cena s DPH |  |  | v | CZK |  | 0
| Projektant |  |  | Zpracovatel
| Datum a podpis: |  | Razítko | Datum a podpis: |  |  | Razítko
| Objednavatel |  |  | Uchazeč
| Datum a podpis: |  | Razítko | Datum a podpis: |  |  | Razítko
REKAPITULACE ČLENĚNÍ SOUPISU PRACÍ
Stavba:
Odstranění bariér z vybraných škol Sokolov
Objekt:
B - ZŠ Pionýrů 1614 - Budova B
Soupis:
D.1.4a - ZTI - budova B
Místo: |  |  | Sokolov |  |  | Datum: | 22. 6. 2017
Zadavatel: |  |  | Město Sokolov, Rokycanova 1929, Sokolov |  |  | Projektant: | Petr Holan, Lidická 450/35, Karlovy Vary
Uchazeč: |  |  | Vyplň údaj |  |  | Zpracovatel: | ing. C. Janoušová
Kód dílu - Popis | [6 empty] | Cena celkem [CZK]
Náklady ze soupisu prací | [6 empty] | 0 | [11 empty] | -1
| PSV - Práce a dodávky PSV | [5 empty] | 0
| 713 - Izolace tepelné | [5 empty] | 0
| 721 - VNITRNI KANALIZACE | [5 empty] | 0
| 722 - VNITRNI VODOVOD | [5 empty] | 0
| 725 - ZARIZOVACI PREDMETY | [5 empty] | 0
| 726 - Zdravotechnika - předstěnové instalace | [5 empty] | 0
| HZS - Hodinové zúčtovací sazby | [5 empty] | 0
SOUPIS PRACÍ
Stavba:
Odstranění bariér z vybraných škol Sokolov
Objekt:
B - ZŠ Pionýrů 1614 - Budova B
Soupis:
D.1.4a - ZTI - budova B
Místo: |  |  | Sokolov |  |  | Datum: | 22. 6. 2017
Zadavatel: |  |  | Město Sokolov, Rokycanova 1929, Sokolov |  |  | Projektant: | Petr Holan, Lidická 450/35, Karlovy Vary
Uchazeč: |  |  | Vyplň údaj |  |  | Zpracovatel: | ing. C. Janoušová
PČ | Typ | Kód | Popis | MJ | Množství | J.cena [CZK] | Cena celkem [CZK] | Cenová soustava |  | DPH | J. Nh [h] | Nh celkem [h] | J. hmotnost [t] | Hmotnost celkem [t] | J. suť [t] | Suť Celkem [t]
Náklady soupisu celkem | [6 empty] | 0 |  |  |  |  | 0 |  | 0.56904 |  | 0 |  | D | -1 | [10 empty] | 0
| D | PSV | Práce a dodávky PSV |  |  |  | 0 |  |  |  |  | 0 |  | 0.56904 |  | 0 | 2 | D | 0 |  |  |  | ROZPOCET | [6 empty] | 0
| D | 713 | Izolace tepelné |  |  |  | 0 |  |  |  |  | 0 |  | 0.00111 |  | 0 | 1 | D | 1 |  |  |  | ROZPOCET | [6 empty] | 0
1 | K | 713463121 | Montáž izolace tepelné potrubí potrubními pouzdry bez úpravy uchycenými sponami 1x | m | 39 |  | 0 | CS ÚRS 2019 02 |  | základní |  | 0 | 0 | 0 | 0 | 0 | 16 | K | 2 |  |  |  | ROZPOCET | 0 | 0 | 0 | 0 | 0 | 1 | 0 | 16 | 1524317695
| PP |  | Montáž izolace tepelné potrubí a ohybů tvarovkami nebo deskami potrubními pouzdry bez povrchové úpravy (izolační materiál ve specifikaci) uchycenými sponami potrubí jednovrstvá | [14 empty] | PP | 2
| VV |  | 3*(7,5+5,5) |  | 39 | [12 empty] | VV | 2 | 2 | True | 0 | ROZPOCET
2 | M | 283771020 | izolace potrubí Mirelon Pro 22 x 6 mm | m | 22.5 |  | 0 | CS ÚRS 2019 02 |  | základní |  | 0 | 2e-05 | 0.00045 | 0 | 0 | 32 | M | 2 |  |  |  | ROZPOCET | 0 | 0 | 0 | 0 | 0 | 1 | 0 | 16 | 291804118
| PP |  | izolace tepelná potrubí z pěnového polyetylenu 22 x 6 mm | [14 empty] | PP | 2
| VV |  | 3*7,5 |  | 22.5 | [12 empty] | VV | 2 | 2 | True | 0 | ROZPOCET
3 | M | 283771040 | izolace potrubí Mirelon Pro 22 x 13 mm | m | 16.5 |  | 0 | CS ÚRS 2019 02 |  | základní |  | 0 | 4e-05 | 0.00066 | 0 | 0 | 32 | M | 2 |  |  |  | ROZPOCET | 0 | 0 | 0 | 0 | 0 | 1 | 0 | 16 | -948771304
| PP |  | izolace tepelná potrubí z pěnového polyetylenu 22 x 13 mm | [14 empty] | PP | 2
| VV |  | 3*5,5 |  | 16.5 | [12 empty] | VV | 2 | 2 | True | 0 | ROZPOCET
4 | K | 998713102 | Přesun hmot tonážní pro izolace tepelné v objektech v do 12 m | t | 0.001 |  | 0 | CS ÚRS 2019 02 |  | základní |  | 0 | 0 | 0 | 0 | 0 | 16 | K | 2 |  |  |  | ROZPOCET | 0 | 0 | 0 | 0 | 0 | 1 | 0 | 16 | 1395314259
| PP |  | Přesun hmot pro izolace tepelné stanovený z hmotnosti přesunovaného materiálu vodorovná dopravní vzdálenost do 50 m v objektech výšky přes 6 m do 12 m | [14 empty] | PP | 2
| D | 721 | VNITRNI KANALIZACE |  |  |  | 0 |  |  |  |  | 0 |  | 0.11868 |  | 0 | 1 | D | 1 |  |  |  | ROZPOCET | [6 empty] | 0
5 | K | 721140905 | Potrubí litinové vsazení odbočky DN 100 | kus | 6 |  | 0 | CS ÚRS 2019 02 |  | základní |  | 0 | 0.016317 | 0.097899 | 0 | 0 | 16 | K | 2 |  |  |  | ROZPOCET | 0 | 0 | 0 | 0 | 0 | 1 | 0 | 16 | 8
| PP |  | Potrubí lit odpadní vsaz odb DN 100 | [14 empty] | PP | 2
| VV |  | 3*2 |  | 6 | [12 empty] | VV | 2 | 2 | True | 1 | ROZPOCET
6 | M | 286119920 | přechod litina/PPKG bez těsnění GA set PPKGUG-DN 110 | kus | 6 |  | 0 | CS ÚRS 2019 02 |  | základní |  | 0 | 0.0011 | 0.0066 | 0 | 0 | 32 | M | 2 |  |  |  | ROZPOCET | 0 | 0 | 0 | 0 | 0 | 1 | 0 | 16 | 1062281446
| PP |  | přechod kanalizační KG litina-plast bez těsnění DN 110 | [14 empty] | PP | 2
| P |  | Poznámka k položce: OSMA, kód výrobku: 78320 | [14 empty] | P | 2
7 | K | 721174042 | Potrubí kanalizační z PP připojovací systém HT DN 40 | m | 6 |  | 0 | CS ÚRS 2019 02 |  | základní |  | 0 | 0.0002894 | 0.0017364 | 0 | 0 | 16 | K | 2 |  |  |  | ROZPOCET | 0 | 0 | 0 | 0 | 0 | 1 | 0 | 16 | 12
| PP |  | Potrubí z PP HT Systém | [14 empty] | PP | 2
| P |  | Poznámka k položce: připojovací hrdlové DN 40 | [14 empty] | P | 2
| VV |  | 3*(0.5+0.3+0.9+0.3) |  | 6 | [12 empty] | VV | 2 | 2 | True | 1 | ROZPOCET
8 | K | 721174043 | Potrubí kanalizační z PP připojovací systém HT DN 50 | m | 4.5 |  | 0 | CS ÚRS 2019 02 |  | základní |  | 0 | 0.000354 | 0.001593 | 0 | 0 | 16 | K | 2 |  |  |  | ROZPOCET | 0 | 0 | 0 | 0 | 0 | 1 | 0 | 16 | 14
| PP |  | Potrubí z PP HT Systém | [14 empty] | PP | 2
| P |  | Poznámka k položce: připojovací hrdlové DN 50 | [14 empty] | P | 2
| VV |  | 3*(0,6+0,3*3) |  | 4.5 | [12 empty] | VV | 2 | 2 | True | 1 | ROZPOCET
9 | K | 721174025 | Potrubí kanalizační z PP odpadní systém HT DN 100 | m | 9 |  | 0 | CS ÚRS 2019 02 |  | základní |  | 0 | 0.0012055 | 0.010849 | 0 | 0 | 16 | K | 2 |  |  |  | ROZPOCET | 0 | 0 | 0 | 0 | 0 | 1 | 0 | 16 | 16
| PP |  | Potrubí z PP HT Systém | [14 empty] | PP | 2
| P |  | Poznámka k položce: odpadní hrdlové DN 100 | [14 empty] | P | 2
| VV |  | 3*(0,3+2,5+0,2) |  | 9 | [12 empty] | VV | 2 | 2 | True | 1 | ROZPOCET
10 | K | 721194104 | Vyvedení a upevnění odpadních výpustek DN 40 | kus | 12 |  | 0 | CS ÚRS 2019 02 |  | základní |  | 0 | 0 | 0 | 0 | 0 | 16 | K | 2 |  |  |  | ROZPOCET | 0 | 0 | 0 | 0 | 0 | 1 | 0 | 16 | 18
| PP |  | Vyvedení kanal výpustek D 40 | [14 empty] | PP | 2
| VV |  | 3*4 |  | 12 | [12 empty] | VV | 2 | 2 | True | 1 | ROZPOCET
11 | K | 721194105 | Vyvedení a upevnění odpadních výpustek DN 50 | kus | 3 |  | 0 | CS ÚRS 2019 02 |  | základní |  | 0 | 0 | 0 | 0 | 0 | 16 | K | 2 |  |  |  | ROZPOCET | 0 | 0 | 0 | 0 | 0 | 1 | 0 | 16 | 20
| PP |  | Vyvedení kanal výpustek D 50 | [14 empty] | PP | 2
| VV |  | 3*1 |  | 3 | [12 empty] | VV | 2 | 2 | True | 1 | ROZPOCET
12 | K | 721194109 | Vyvedení a upevnění odpadních výpustek DN 100 | kus | 3 |  | 0 | CS ÚRS 2019 02 |  | základní |  | 0 | 0 | 0 | 0 | 0 | 16 | K | 2 |  |  |  | ROZPOCET | 0 | 0 | 0 | 0 | 0 | 1 | 0 | 16 | 22
| PP |  | Vyvedení kanal výpustek D 110 | [14 empty] | PP | 2
| VV |  | 3*1 |  | 3 | [12 empty] | VV | 2 | 2 | True | 1 | ROZPOCET
13 | K | 721290111 | Zkouška těsnosti potrubí kanalizace vodou do DN 125 | m | 19.5 |  | 0 | CS ÚRS 2019 02 |  | základní |  | 0 | 0 | 0 | 0 | 0 | 16 | K | 2 |  |  |  | ROZPOCET | 0 | 0 | 0 | 0 | 0 | 1 | 0 | 16 | 24
| PP |  | Zkouška těs kanal vodou -DN 125 | [14 empty] | PP | 2
| VV |  | 3*(2,0+1,5+3,0) |  | 19.5 | [12 empty] | VV | 2 | 2 | True | 1 | ROZPOCET
14 | K | 998721102 | Přesun hmot tonážní pro vnitřní kanalizace v objektech v do 12 m | t | 0.119 |  | 0 | CS ÚRS 2019 02 |  | základní |  | 0 | 0 | 0 | 0 | 0 | 16 | K | 2 |  |  |  | ROZPOCET | 0 | 0 | 0 | 0 | 0 | 1 | 0 | 16 | 26
| PP |  | Přesun hm kanalizace výška 12m | [14 empty] | PP | 2
| D | 722 | VNITRNI VODOVOD |  |  |  | 0 |  |  |  |  | 0 |  | 0.074249 |  | 0 | 1 | D | 1 |  |  |  | ROZPOCET | [6 empty] | 0
15 | K | 722130992 | Potrubí pozinkované závitové vsazení odbočky do potrubí oboustranná svěrná spojka DN 25 / G 3/4 | kus | 18 |  | 0 | CS ÚRS 2019 02 |  | základní |  | 0 | 0.0018438 | 0.033188 | 0 | 0 | 16 | K | 2 |  |  |  | ROZPOCET | 0 | 0 | 0 | 0 | 0 | 1 | 0 | 16 | -2111503394
| PP |  | Opravy vodovodního potrubí z ocelových trubek pozinkovaných závitových vsazení odbočky do potrubí oboustrannými svěrnými spojkami [QT] DN potrubí / G odbočky DN 25 / G 3/4 | [14 empty] | PP | 2
| VV |  | 3*6 |  | 18 | [12 empty] | VV | 2 | 2 | True | 0 | ROZPOCET
16 | K | 722220233 | Přechodka dGK PPR PN 20 D 32 x G 1 s kovovým vnitřním závitem | kus | 18 |  | 0 | CS ÚRS 2019 02 |  | základní |  | 0 | 0.00018 | 0.00324 | 0 | 0 | 16 | K | 2 |  |  |  | ROZPOCET | 0 | 0 | 0 | 0 | 0 | 1 | 0 | 16 | 1702417419
| PP |  | Armatury s jedním závitem přechodové tvarovky PPR, PN 20 (SDR 6) s kovovým závitem vnitřním přechodky dGK D 32 x G 1 | [14 empty] | PP | 2
| VV |  | 3*6 |  | 18 | [12 empty] | VV | 2 | 2 | True | 0 | ROZPOCET
17 | K | 722174002 | Potrubí vodovodní plastové PPR svar polyfuze PN 16 D 20 x 2,8 mm | m | 39 |  | 0 | CS ÚRS 2019 02 |  | základní |  | 0 | 0.0006633 | 0.025869 | 0 | 0 | 16 | K | 2 |  |  |  | ROZPOCET | 0 | 0 | 0 | 0 | 0 | 1 | 0 | 16 | -2124731941
| PP |  | Potrubí z plastových trubek z polypropylenu (PPR) svařovaných polyfuzně PN 16 (SDR 7,4) D 20 x 2,8 | [14 empty] | PP | 2
| VV |  | "studená" 3*(1.5+0.4*2+0.5*2+2.8+0.5+0.3+0.3*2) |  | 22.5 | [12 empty] | VV | 2 | 2 | True | 0 | ROZPOCET
| VV |  | "teplá" 3*(1.5+0.4*2+0.3+0.4+1.9+0.3*2) |  | 16.5 | [12 empty] | VV | 2 | 2 | True | 0 | ROZPOCET
18 | K | 722190401 | Vyvedení a upevnění výpustku do DN 25 | kus | 33 |  | 0 | CS ÚRS 2019 02 |  | základní |  | 0 | 0 | 0 | 0 | 0 | 16 | K | 2 |  |  |  | ROZPOCET | 0 | 0 | 0 | 0 | 0 | 1 | 0 | 16 | 34
| PP |  | Upev vypust DN 15 | [14 empty] | PP | 2
| VV |  | 3*((4+1)*2+1) |  | 33 | [12 empty] | VV | 2 | 2 | True | 1 | ROZPOCET
19 | K | 722220111 | Nástěnka pro výtokový ventil G 1/2 s jedním závitem | kus | 3 |  | 0 | CS ÚRS 2019 02 |  | základní |  | 0 | 0.00012605 | 0.00037815 | 0 | 0 | 16 | K | 2 |  |  |  | ROZPOCET | 0 | 0 | 0 | 0 | 0 | 1 | 0 | 16 | 36
| PP |  | Nástěnka K 247 G 1/2 | [14 empty] | PP | 2
| VV |  | 3*1 |  | 3 | [12 empty] | VV | 2 | 2 | True | 1 | ROZPOCET
20 | K | 722220121 | Nástěnka pro baterii G 1/2 s jedním závitem | pár | 15 |  | 0 | CS ÚRS 2019 02 |  | základní |  | 0 | 0.0002521 | 0.0037815 | 0 | 0 | 16 | K | 2 |  |  |  | ROZPOCET | 0 | 0 | 0 | 0 | 0 | 1 | 0 | 16 | 1418228941
| PP |  | Nástěnka K 247 G 1/2 | [14 empty] | PP | 2
| VV |  | 3*(4+1) |  | 15 | [12 empty] | VV | 2 | 2 | True | 0 | ROZPOCET
21 | K | 722290226 | Zkouška těsnosti vodovodního potrubí závitového do DN 50 | m | 39 |  | 0 | CS ÚRS 2019 02 |  | základní |  | 0 | 0.0001898 | 0.007402 | 0 | 0 | 16 | K | 2 |  |  |  | ROZPOCET | 0 | 0 | 0 | 0 | 0 | 1 | 0 | 16 | 40
| PP |  | Zkouška tlak potr -DN 50 | [14 empty] | PP | 2
| VV |  | 3*13,0 |  | 39 | [12 empty] | VV | 2 | 2 | True | 1 | ROZPOCET
22 | K | 722290234 | Proplach a dezinfekce vodovodního potrubí do DN 80 | m | 39 |  | 0 | CS ÚRS 2019 02 |  | základní |  | 0 | 1e-05 | 0.00039 | 0 | 0 | 16 | K | 2 |  |  |  | ROZPOCET | 0 | 0 | 0 | 0 | 0 | 1 | 0 | 16 | 42
| PP |  | Proplach a dezinfekce -DN 80 | [14 empty] | PP | 2
| VV |  | 3*13,0 |  | 39 | [12 empty] | VV | 2 | 2 | True | 1 | ROZPOCET
23 | K | 998722102 | Přesun hmot tonážní pro vnitřní vodovod v objektech v do 12 m | t | 0.074 |  | 0 | CS ÚRS 2019 02 |  | základní |  | 0 | 0 | 0 | 0 | 0 | 16 | K | 2 |  |  |  | ROZPOCET | 0 | 0 | 0 | 0 | 0 | 1 | 0 | 16 | 44
| PP |  | Přesun hm vodovod výška 12m | [14 empty] | PP | 2
| D | 725 | ZARIZOVACI PREDMETY |  |  |  | 0 |  |  |  |  | 0 |  | 0.3474 |  | 0 | 1 | D | 1 |  |  |  | ROZPOCET | [6 empty] | 0
24 | K | 725119125 | Montáž klozetových mís závěsných na nosné stěny | kus | 3 |  | 0 | CS ÚRS 2019 02 |  | základní |  | 0 | 0.00242 | 0.00726 | 0 | 0 | 16 | K | 2 |  |  |  | ROZPOCET | 0 | 0 | 0 | 0 | 0 | 1 | 0 | 16 | -1634111098
| PP |  | Zařízení záchodů montáž klozetových mís závěsných na nosné stěny | [14 empty] | PP | 2
| VV |  | 3*1 |  | 3 | [12 empty] | VV | 2 | 2 | True | 0 | ROZPOCET
25 | M | 642360510 | klozet keramický závěsný hluboké splachování handicap (OLYMP 820642) bílý | kus | 3 |  | 0 | CS ÚRS 2019 02 |  | základní |  | 0 | 0.016 | 0.048 | 0 | 0 | 32 | M | 2 |  |  |  | ROZPOCET | 0 | 0 | 0 | 0 | 0 | 1 | 0 | 16 | 345650830
| PP |  | klozet keramický závěsný hluboké splachování handicap bílý | [14 empty] | PP | 2
26 | M | 551673940 | sedátko záchodové TOPOLINO Antibak - Duroplast- univerzální bílé | kus | 3 |  | 0 | CS ÚRS 2019 02 |  | základní |  | 0 | 0.00128 | 0.00384 | 0 | 0 | 32 | M | 2 |  |  |  | ROZPOCET | 0 | 0 | 0 | 0 | 0 | 1 | 0 | 16 | -1519493068
| PP |  | sedátko záchodové antibakteriální duroplastové bílé | [14 empty] | PP | 2
27 | M | 552817940 | tlačítko pro ovládání WC zepředu Samba, plast, dvě množství vody, 24,6 x 16,4 cm | kus | 3 |  | 0 | CS ÚRS 2019 02 |  | základní |  | 0 | 0.0005 | 0.0015 | 0 | 0 | 32 | M | 2 |  |  |  | ROZPOCET | 0 | 0 | 0 | 0 | 0 | 1 | 0 | 16 | 635176039
| PP |  | tlačítko pro ovládání WC zepředu, plast, dvě množství vody, 24,6 x 16,4 cm | [14 empty] | PP | 2
28 | K | 725219101 | Montáž umyvadla připevněného na konzoly | soubor | 12 |  | 0 | CS ÚRS 2019 02 |  | základní |  | 0 | 0.00338 | 0.04056 | 0 | 0 | 16 | K | 2 |  |  |  | ROZPOCET | 0 | 0 | 0 | 0 | 0 | 1 | 0 | 16 | 969671841
| PP |  | Umyvadla montáž umyvadel ostatních typů na konzoly | [14 empty] | PP | 2
| VV |  | 3*(3+1) |  | 12 | [12 empty] | VV | 2 | 2 | True | 0 | ROZPOCET
29 | M | 642110230 | umyvadlo keramické závěsné bezbariérové MIO 64 x 55 cm bílé | kus | 3 |  | 0 | CS ÚRS 2019 02 |  | základní |  | 0 | 0.013 | 0.039 | 0 | 0 | 32 | M | 2 |  |  |  | ROZPOCET | 0 | 0 | 0 | 0 | 0 | 1 | 0 | 16 | -215260647
| PP |  | umyvadlo keramické závěsné bezbariérové 64 x 55 cm bílé | [14 empty] | PP | 2
30 | M | 64211005 | umyvadlo keramické závěsné bílé 550x420mm | kus | 9 |  | 0 | CS ÚRS 2019 02 |  | základní |  | 0 | 0.012 | 0.108 | 0 | 0 | 32 | M | 2 |  |  |  | ROZPOCET | 0 | 0 | 0 | 0 | 0 | 1 | 0 | 16 | -1607256365
| PP |  | umyvadlo keramické závěsné bílé 550x420mm | [14 empty] | PP | 2
31 | K | 725331111 | Výlevka bez výtokových armatur keramická se sklopnou plastovou mřížkou 425 mm | soubor | 3 |  | 0 | CS ÚRS 2019 02 |  | základní |  | 0 | 0.0147 | 0.0441 | 0 | 0 | 16 | K | 2 |  |  |  | ROZPOCET | 0 | 0 | 0 | 0 | 0 | 1 | 0 | 16 | 1780227711
| PP |  | Výlevky bez výtokových armatur a splachovací nádrže keramické se sklopnou plastovou mřížkou 425 mm | [14 empty] | PP | 2
| VV |  | 3*1 |  | 3 | [12 empty] | VV | 2 | 2 | True | 0 | ROZPOCET
32 | K | 725819401 | Montáž ventilů rohových G 1/2 s připojovací trubičkou | soubor | 27 |  | 0 | CS ÚRS 2019 02 |  | základní |  | 0 | 9e-05 | 0.00243 | 0 | 0 | 16 | K | 2 |  |  |  | ROZPOCET | 0 | 0 | 0 | 0 | 0 | 1 | 0 | 16 | -34704156
| PP |  | Ventily montáž ventilů ostatních typů rohových s připojovací trubičkou G 1/2 | [14 empty] | PP | 2
| VV |  | 3*(4*2+1) |  | 27 | [12 empty] | VV | 2 | 2 | True | 0 | ROZPOCET
33 | M | 55141001 | kohout kulový rohový mosazný R 1/2"x3/8" | kus | 27 |  | 0 | CS ÚRS 2019 02 |  | základní |  | 0 | 0.00021 | 0.00567 | 0 | 0 | 32 | M | 2 |  |  |  | ROZPOCET | 0 | 0 | 0 | 0 | 0 | 1 | 0 | 16 | 1931176644
| PP |  | kohout kulový rohový mosazný R 1/2"x3/8" | [14 empty] | PP | 2
34 | K | 725821312 | Baterie dřezové nástěnné pákové s otáčivým kulatým ústím a délkou ramínka 300 mm | soubor | 3 |  | 0 | CS ÚRS 2019 02 |  | základní |  | 0 | 0.00196 | 0.00588 | 0 | 0 | 16 | K | 2 |  |  |  | ROZPOCET | 0 | 0 | 0 | 0 | 0 | 1 | 0 | 16 | -542698317
| PP |  | Baterie dřezové nástěnné pákové s otáčivým kulatým ústím a délkou ramínka 300 mm | [14 empty] | PP | 2
| VV |  | 3*1 |  | 3 | [12 empty] | VV | 2 | 2 | True | 0 | ROZPOCET
35 | K | 725829131 | Montáž baterie umyvadlové stojánkové G 1/2 ostatní typ | kus | 12 |  | 0 | CS ÚRS 2019 02 |  | základní |  | 0 | 4e-05 | 0.00048 | 0 | 0 | 16 | K | 2 |  |  |  | ROZPOCET | 0 | 0 | 0 | 0 | 0 | 1 | 0 | 16 | -1431985751
| PP |  | Baterie umyvadlové montáž ostatních typů stojánkových G 1/2 | [14 empty] | PP | 2
| VV |  | 3*(3+1) |  | 12 | [12 empty] | VV | 2 | 2 | True | 0 | ROZPOCET
36 | M | 551456860 | baterie umyvadlová stojánková páková Safira New 1010F-NEW | kus | 9 |  | 0 | CS ÚRS 2019 02 |  | základní |  | 0 | 0.00147 | 0.01323 | 0 | 0 | 32 | M | 2 |  |  |  | ROZPOCET | 0 | 0 | 0 | 0 | 0 | 1 | 0 | 16 | -231367886
| PP |  | baterie umyvadlová stojánková páková | [14 empty] | PP | 2
| P |  | Poznámka k položce: Pevné výtokové rameno a perlátor. Uživatelsky příjemný tvar páky, který je vhodný pro všechna užití. V baterii jsou zabudovány prvky umožňující nastavit optimální teplotu a maximální průtok vody.F = flexibilní hadičky | [14 empty] | P | 2
37 | M | 551456920 | baterie umyvadlová stojánková páková Safira Easy New 1091F s prodlouženou pákou (lékařská) | kus | 3 |  | 0 | CS ÚRS 2019 02 |  | základní |  | 0 | 0.00152 | 0.00456 | 0 | 0 | 32 | M | 2 |  |  |  | ROZPOCET | 0 | 0 | 0 | 0 | 0 | 1 | 0 | 16 | 1282453311
| PP |  | baterie umyvadlová stojánková páková s prodlouženou pákou (lékařská) | [14 empty] | PP | 2
38 | K | 725900952 | Přišroubování doplňků koupelen | kus | 18 |  | 0 | CS ÚRS 2019 02 |  | základní |  | 0 | 6.9e-07 | 1.242e-05 | 0 | 0 | 16 | K | 2 |  |  |  | ROZPOCET | 0 | 0 | 0 | 0 | 0 | 1 | 0 | 16 | 56
| PP |  | Upev dopl zaříz koupelny vč za vrut | [14 empty] | PP | 2
| VV |  | 3*6 |  | 18 | [12 empty] | VV | 2 | 2 | True | 1 | ROZPOCET
39 | M | 551470570 | madlo invalidní rovné č 8. bílé 100 cm | kus | 6 |  | 0 | CS ÚRS 2019 02 |  | základní |  | 0 | 0.0016 | 0.0096 | 0 | 0 | 32 | M | 2 |  |  |  | ROZPOCET | 0 | 0 | 0 | 0 | 0 | 1 | 0 | 16 | -1833594263
| PP |  | madlo invalidní rovné č 8. bílé 100 cm | [14 empty] | PP | 2
40 | M | 551470610 | madlo invalidní krakorcové sklopné č.12 bílé 83,4 cm | kus | 3 |  | 0 | CS ÚRS 2019 02 |  | základní |  | 0 | 0.00085 | 0.00255 | 0 | 0 | 32 | M | 2 |  |  |  | ROZPOCET | 0 | 0 | 0 | 0 | 0 | 1 | 0 | 16 | 1891185740
| PP |  | madlo invalidní krakorcové sklopné č.12 bílé 83,4 cm | [14 empty] | PP | 2
41 | M | 554310920 | zásobníky toaletních papírů komaxit, bílý d = 310 mm | kus | 3 |  | 0 | CS ÚRS 2019 02 |  | základní |  | 0 | 0.0005 | 0.0015 | 0 | 0 | 32 | M | 2 |  |  |  | ROZPOCET | 0 | 0 | 0 | 0 | 0 | 1 | 0 | 16 | -2096805548
| PP |  | zásobníky toaletních papírů komaxit, bílý d = 310 mm | [14 empty] | PP | 2
42 | M | 554310890 | zásobník PE sáčků WC BAG,bílý | kus | 3 |  | 0 | CS ÚRS 2019 02 |  | základní |  | 0 | 0.0005 | 0.0015 | 0 | 0 | 32 | M | 2 |  |  |  | ROZPOCET | 0 | 0 | 0 | 0 | 0 | 1 | 0 | 16 | 1887389936
| PP |  | zásobník PE sáčků,bílý | [14 empty] | PP | 2
43 | M | 554310990 | dávkovač tekutého mýdla BODY 350 ml bílý | kus | 3 |  | 0 | CS ÚRS 2019 02 |  | základní |  | 0 | 0.0005 | 0.0015 | 0 | 0 | 32 | M | 2 |  |  |  | ROZPOCET | 0 | 0 | 0 | 0 | 0 | 1 | 0 | 16 | 1534825031
| PP |  | dávkovač tekutého mýdla 350 ml bílý | [14 empty] | PP | 2
44 | K | 725869101 | Montáž zápachových uzávěrek umyvadlových do DN 40 | kus | 12 |  | 0 | CS ÚRS 2019 02 |  | základní |  | 0 | 0.00014157 | 0.0016988 | 0 | 0 | 16 | K | 2 |  |  |  | ROZPOCET | 0 | 0 | 0 | 0 | 0 | 1 | 0 | 16 | 86
| PP |  | Mtž uzávěrka zápach -D 40 umyv | [14 empty] | PP | 2
| VV |  | 3*(3+1) |  | 12 | [12 empty] | VV | 2 | 2 | True | 1 | ROZPOCET
45 | M | 551613150 | uzávěrka zápachová umyvadlová podomítková HL134.0DN40 | kus | 3 |  | 0 | CS ÚRS 2019 02 |  | základní |  | 0 | 0.00038 | 0.00114 | 0 | 0 | 32 | M | 2 |  |  |  | ROZPOCET | 0 | 0 | 0 | 0 | 0 | 1 | 0 | 16 | -1066261422
| PP |  | uzávěrka zápachová umyvadlová podomítková DN40 | [14 empty] | PP | 2
| P |  | Poznámka k položce: Umyvadlová zápachová uzávěrka podomítková DN40 s vyjímatelnou vložkou tvořící zápachový uzávěr | [14 empty] | P | 2
46 | M | 551613220 | uzávěrka zápachová umyvadlová s krycí růžicí odtoku HL132/40 DN 40 | kus | 9 |  | 0 | CS ÚRS 2019 02 |  | základní |  | 0 | 0.00019 | 0.00171 | 0 | 0 | 32 | M | 2 |  |  |  | ROZPOCET | 0 | 0 | 0 | 0 | 0 | 1 | 0 | 16 | -2146197342
| PP |  | uzávěrka zápachová umyvadlová s krycí růžicí odtoku DN 40 | [14 empty] | PP | 2
| P |  | Poznámka k položce: Umyvadlová zápachová uzávěrka DN40 x 5/4” s krycí růžicí odtoku | [14 empty] | P | 2
47 | M | 55161005 | souprava připojovací stavitelná bílá | sada | 12 |  | 0 | CS ÚRS 2019 02 |  | základní |  | 0 | 0.00014 | 0.00168 | 0 | 0 | 32 | M | 2 |  |  |  | ROZPOCET | 0 | 0 | 0 | 0 | 0 | 1 | 0 | 16 | 1053509599
| PP |  | souprava připojovací stavitelná bílá | [14 empty] | PP | 2
48 | K | 998725102 | Přesun hmot tonážní pro zařizovací předměty v objektech v do 12 m | t | 0.347 |  | 0 | CS ÚRS 2019 02 |  | základní |  | 0 | 0 | 0 | 0 | 0 | 16 | K | 2 |  |  |  | ROZPOCET | 0 | 0 | 0 | 0 | 0 | 1 | 0 | 16 | 92
| PP |  | Zařiz předm přesun hmot vyska -12m | [14 empty] | PP | 2
| D | 726 | Zdravotechnika - předstěnové instalace |  |  |  | 0 |  |  |  |  | 0 |  | 0.0276 |  | 0 | 2 | D | 1 |  |  |  | ROZPOCET | [6 empty] | 0
49 | K | 726111031 | Instalační předstěna - klozet s ovládáním zepředu v 1080 mm závěsný do masivní zděné kce | soubor | 3 |  | 0 | CS ÚRS 2019 02 |  | základní |  | 0 | 0.0092 | 0.0276 | 0 | 0 | 16 | K | 2 |  |  |  | ROZPOCET | 0 | 0 | 0 | 0 | 0 | 1 | 0 | 16 | -1605176990
| PP |  | Předstěnové instalační systémy pro zazdění [GEBERIT] do masivních zděných konstrukcí pro závěsné klozety ovládání zepředu, stavební výška 1080 mm | [14 empty] | PP | 2
| VV |  | 3*1 |  | 3 | [12 empty] | VV | 2 | 2 | True | 0 | ROZPOCET
50 | K | 998726112 | Přesun hmot tonážní pro instalační prefabrikáty v objektech v do 12 m | t | 0.028 |  | 0 | CS ÚRS 2019 02 |  | základní |  | 0 | 0 | 0 | 0 | 0 | 16 | K | 2 |  |  |  | ROZPOCET | 0 | 0 | 0 | 0 | 0 | 1 | 0 | 16 | 338972238
| PP |  | Přesun hmot pro instalační prefabrikáty stanovený z hmotnosti přesunovaného materiálu vodorovná dopravní vzdálenost do 50 m v objektech výšky přes 6 m do 12 m | [14 empty] | PP | 2
| D | HZS | Hodinové zúčtovací sazby |  |  |  | 0 |  |  |  |  | 0 |  | 0 |  | 0 | 4 | D | 0 |  |  |  | ROZPOCET | [6 empty] | 0
51 | K | HZS1301 | Hodinová zúčtovací sazba zedník | hod | 45 |  | 0 | CS ÚRS 2019 02 |  | základní |  | 0 | 0 | 0 | 0 | 0 | 512 | K | 1 |  |  |  | ROZPOCET | 0 | 0 | 0 | 0 | 0 | 1 | 0 | 512 | -1907265920
| PP |  | Hodinové zúčtovací sazby profesí HSV provádění konstrukcí zedník | [14 empty] | PP | 1
| VV |  | 3*15 |  | 45 | [12 empty] | VV | 1 | 2 | True | 0 | ROZPOCET
52 | K | HZS2211 | Hodinová zúčtovací sazba instalatér | hod | 60 |  | 0 | CS ÚRS 2019 02 |  | základní |  | 0 | 0 | 0 | 0 | 0 | 512 | K | 1 |  |  |  | ROZPOCET | 0 | 0 | 0 | 0 | 0 | 1 | 0 | 512 | 234416668
| PP |  | Hodinové zúčtovací sazby profesí PSV provádění stavebních instalací instalatér | [14 empty] | PP | 1
| P |  | Poznámka k položce: - demontáž stávajících rozvodů ZTI | [14 empty] | P | 1
| VV |  | 3*20 |  | 60 | [12 empty] | VV | 1 | 2 | True | 0 | ROZPOCET

## D.2 - Osobní výtah - budo..._01
{a7630af7-9f62-4d44-8619-966b650c645d}
2
| KRYCÍ LIST SOUPISU PRACÍ | [7 empty] | v --- níže se nacházejí doplnkové a pomocné údaje k sestavám --- v | [8 empty] | False
Stavba:
Odstranění bariér z vybraných škol Sokolov
Objekt:
B - ZŠ Pionýrů 1614 - Budova B
Soupis:
D.2 - Osobní výtah - budova B
| KSO: |  |  |  |  | CC-CZ:
| Místo: |  | Sokolov |  |  | Datum: | 22. 6. 2017
| Zadavatel: |  |  |  |  | IČ:
|  | Město Sokolov, Rokycanova 1929, Sokolov |  |  |  | DIČ:
| Uchazeč: |  |  |  |  | IČ: | Vyplň údaj
|  | Vyplň údaj |  |  |  | DIČ: | Vyplň údaj
| Projektant: |  |  |  |  | IČ:
|  | Petr Holan, Lidická 450/35, Karlovy Vary |  |  |  | DIČ:
| Zpracovatel: |  |  |  |  | IČ:
|  | ing. C. Janoušová |  |  |  | DIČ:
Poznámka:
Soupis prací je sestaven za využití položek Cenové soustavy ÚRS. Cenové a technické podmínky položek Cenové soustavy ÚRS, které nejsou uvedeny v soupisu prací (tzv. úvodní části katalogů) jsou neomezeně dálkově k dispozici na www.cs-urs.cz . Položky soupisu prací, které nemají ve sloupci "Cenová soustava" uveden žádný údaj (nebo R-položka), nepocházá z Cenové soustavy ÚRS. Jména výrobců a obchodní názvy u položek jsou pouze informativní, uvedené jako reference technických parametrů, vzájemné kompatibility zařízení a dostupnosti odborného servisu. Lze použít výrobky ekvivalentních vlastností jiných výrobců. Nedílnou součástí Rozpočtu a Výkazu výměr je projektová dokumentace. Nabídkové ceny mohou být vytvářeny dle Výkazu výměr pouze s projektem a jeho Výkazem výměr.
| Cena bez DPH | [5 empty] | 0
|  |  | Základ daně |  |  | Sazba daně | Výše daně
| DPH | základní | 0 |  |  | 21% | 0
|  | snížená | 0 |  |  | 15% | 0
|  | zákl. přenesená | 0 |  |  | 21% | 0
|  | sníž. přenesená | 0 |  |  | 15% | 0
|  | nulová | 0 |  |  | 0% | 0
| Cena s DPH |  |  | v | CZK |  | 0
| Projektant |  |  | Zpracovatel
| Datum a podpis: |  | Razítko | Datum a podpis: |  |  | Razítko
| Objednavatel |  |  | Uchazeč
| Datum a podpis: |  | Razítko | Datum a podpis: |  |  | Razítko
REKAPITULACE ČLENĚNÍ SOUPISU PRACÍ
Stavba:
Odstranění bariér z vybraných škol Sokolov
Objekt:
B - ZŠ Pionýrů 1614 - Budova B
Soupis:
D.2 - Osobní výtah - budova B
Místo: |  |  | Sokolov |  |  | Datum: | 22. 6. 2017
Zadavatel: |  |  | Město Sokolov, Rokycanova 1929, Sokolov |  |  | Projektant: | Petr Holan, Lidická 450/35, Karlovy Vary
Uchazeč: |  |  | Vyplň údaj |  |  | Zpracovatel: | ing. C. Janoušová
Kód dílu - Popis | [6 empty] | Cena celkem [CZK]
Náklady ze soupisu prací | [6 empty] | 0 | [11 empty] | -1
| HSV - Práce a dodávky HSV | [5 empty] | 0
| 9 - Ostatní konstrukce a práce, bourání | [5 empty] | 0
| 95 - Různé dokončovací konstrukce a práce pozemních staveb | [5 empty] | 0
SOUPIS PRACÍ
Stavba:
Odstranění bariér z vybraných škol Sokolov
Objekt:
B - ZŠ Pionýrů 1614 - Budova B
Soupis:
D.2 - Osobní výtah - budova B
Místo: |  |  | Sokolov |  |  | Datum: | 22. 6. 2017
Zadavatel: |  |  | Město Sokolov, Rokycanova 1929, Sokolov |  |  | Projektant: | Petr Holan, Lidická 450/35, Karlovy Vary
Uchazeč: |  |  | Vyplň údaj |  |  | Zpracovatel: | ing. C. Janoušová
PČ | Typ | Kód | Popis | MJ | Množství | J.cena [CZK] | Cena celkem [CZK] | Cenová soustava |  | DPH | J. Nh [h] | Nh celkem [h] | J. hmotnost [t] | Hmotnost celkem [t] | J. suť [t] | Suť Celkem [t]
Náklady soupisu celkem | [6 empty] | 0 |  |  |  |  | 0 |  | 0 |  | 0 |  | D | -1 | [7 empty] | 0
| D | HSV | Práce a dodávky HSV |  |  |  | 0 |  |  |  |  | 0 |  | 0 |  | 0 | 1 | D | 0 | ROZPOCET | [6 empty] | 0
| D | 9 | Ostatní konstrukce a práce, bourání |  |  |  | 0 |  |  |  |  | 0 |  | 0 |  | 0 | 1 | D | 1 | ROZPOCET | [6 empty] | 0
| D | 95 | Různé dokončovací konstrukce a práce pozemních staveb |  |  |  | 0 |  |  |  |  | 0 |  | 0 |  | 0 | 1 | D | 2 | ROZPOCET | [6 empty] | 0
1 | K | 9500000R | Osobní výtah | kus | 1 |  | 0 |  |  | základní |  | 0 | 0 | 0 | 0 | 0 | 4 | K | 3 | ROZPOCET | 0 | 0 | 0 | 0 | 0 | 1 | 0 | 4 | -1693972463
| PP |  | Osobní výtah | [14 empty] | PP | 3

## EL - Elektroinstalace_01
{e226567c-71ae-4350-90a9-8ff05944ac38}
2
| KRYCÍ LIST SOUPISU PRACÍ | [7 empty] | v --- níže se nacházejí doplnkové a pomocné údaje k sestavám --- v | [8 empty] | False
Stavba:
Odstranění bariér z vybraných škol Sokolov
Objekt:
B - ZŠ Pionýrů 1614 - Budova B
Soupis:
EL - Elektroinstalace
| KSO: |  |  |  |  | CC-CZ:
| Místo: |  | Sokolov |  |  | Datum: | 22. 6. 2017
| Zadavatel: |  |  |  |  | IČ:
|  | Město Sokolov, Rokycanova 1929, Sokolov |  |  |  | DIČ:
| Uchazeč: |  |  |  |  | IČ: | Vyplň údaj
|  | Vyplň údaj |  |  |  | DIČ: | Vyplň údaj
| Projektant: |  |  |  |  | IČ:
|  | Petr Holan, Lidická 450/35, Karlovy Vary |  |  |  | DIČ:
| Zpracovatel: |  |  |  |  | IČ:
|  | ing. C. Janoušová |  |  |  | DIČ:
Poznámka:
Soupis prací je sestaven za využití položek Cenové soustavy ÚRS. Cenové a technické podmínky položek Cenové soustavy ÚRS, které nejsou uvedeny v soupisu prací (tzv. úvodní části katalogů) jsou neomezeně dálkově k dispozici na www.cs-urs.cz . Položky soupisu prací, které nemají ve sloupci "Cenová soustava" uveden žádný údaj (nebo R-položka), nepocházá z Cenové soustavy ÚRS. Jména výrobců a obchodní názvy u položek jsou pouze informativní, uvedené jako reference technických parametrů, vzájemné kompatibility zařízení a dostupnosti odborného servisu. Lze použít výrobky ekvivalentních vlastností jiných výrobců. Nedílnou součástí Rozpočtu a Výkazu výměr je projektová dokumentace. Nabídkové ceny mohou být vytvářeny dle Výkazu výměr pouze s projektem a jeho Výkazem výměr.
| Cena bez DPH | [5 empty] | 0
|  |  | Základ daně |  |  | Sazba daně | Výše daně
| DPH | základní | 0 |  |  | 21% | 0
|  | snížená | 0 |  |  | 15% | 0
|  | zákl. přenesená | 0 |  |  | 21% | 0
|  | sníž. přenesená | 0 |  |  | 15% | 0
|  | nulová | 0 |  |  | 0% | 0
| Cena s DPH |  |  | v | CZK |  | 0
| Projektant |  |  | Zpracovatel
| Datum a podpis: |  | Razítko | Datum a podpis: |  |  | Razítko
| Objednavatel |  |  | Uchazeč
| Datum a podpis: |  | Razítko | Datum a podpis: |  |  | Razítko
REKAPITULACE ČLENĚNÍ SOUPISU PRACÍ
Stavba:
Odstranění bariér z vybraných škol Sokolov
Objekt:
B - ZŠ Pionýrů 1614 - Budova B
Soupis:
EL - Elektroinstalace
Místo: |  |  | Sokolov |  |  | Datum: | 22. 6. 2017
Zadavatel: |  |  | Město Sokolov, Rokycanova 1929, Sokolov |  |  | Projektant: | Petr Holan, Lidická 450/35, Karlovy Vary
Uchazeč: |  |  | Vyplň údaj |  |  | Zpracovatel: | ing. C. Janoušová
Kód dílu - Popis | [6 empty] | Cena celkem [CZK]
Náklady ze soupisu prací | [6 empty] | 0 | [11 empty] | -1
| PSV - Práce a dodávky PSV | [5 empty] | 0
| 741 - Elektroinstalace | [5 empty] | 0
SOUPIS PRACÍ
Stavba:
Odstranění bariér z vybraných škol Sokolov
Objekt:
B - ZŠ Pionýrů 1614 - Budova B
Soupis:
EL - Elektroinstalace
Místo: |  |  | Sokolov |  |  | Datum: | 22. 6. 2017
Zadavatel: |  |  | Město Sokolov, Rokycanova 1929, Sokolov |  |  | Projektant: | Petr Holan, Lidická 450/35, Karlovy Vary
Uchazeč: |  |  | Vyplň údaj |  |  | Zpracovatel: | ing. C. Janoušová
PČ | Typ | Kód | Popis | MJ | Množství | J.cena [CZK] | Cena celkem [CZK] | Cenová soustava |  | DPH | J. Nh [h] | Nh celkem [h] | J. hmotnost [t] | Hmotnost celkem [t] | J. suť [t] | Suť Celkem [t]
Náklady soupisu celkem | [6 empty] | 0 |  |  |  |  | 0 |  | 0 |  | 0 |  | D | -1 | [7 empty] | 0
| D | PSV | Práce a dodávky PSV |  |  |  | 0 |  |  |  |  | 0 |  | 0 |  | 0 | 2 | D | 0 | ROZPOCET | [6 empty] | 0
| D | 741 | Elektroinstalace |  |  |  | 0 |  |  |  |  | 0 |  | 0 |  | 0 | 2 | D | 1 | ROZPOCET | [6 empty] | 0
1 | K | 741960001R | Elektroinstalace | soubor | 1 |  | 0 |  |  | základní |  | 0 | 0 | 0 | 0 | 0 | 16 | K | 2 | ROZPOCET | 0 | 0 | 0 | 0 | 0 | 1 | 0 | 16 | 286924827
| PP |  | Elektroinstalace | [14 empty] | PP | 2
| P |  | Poznámka k položce: - viz samostatný rozpočet | [14 empty] | P | 2

## D.1.1 - Architektonicko s..._02
{96f9d180-6308-4192-be1a-4f366654586e}
2
| KRYCÍ LIST SOUPISU PRACÍ | [7 empty] | v --- níže se nacházejí doplnkové a pomocné údaje k sestavám --- v | [8 empty] | False
Stavba:
Odstranění bariér z vybraných škol Sokolov
Objekt:
C - ZŠ Pionýrů 1614 - Budova C
Soupis:
D.1.1 - Architektonicko stavební řešení - C
| KSO: |  |  |  |  | CC-CZ:
| Místo: |  | Sokolov |  |  | Datum: | 22. 6. 2017
| Zadavatel: |  |  |  |  | IČ:
|  | Město Sokolov, Rokycanova 1929, Sokolov |  |  |  | DIČ:
| Uchazeč: |  |  |  |  | IČ: | Vyplň údaj
|  | Vyplň údaj |  |  |  | DIČ: | Vyplň údaj
| Projektant: |  |  |  |  | IČ:
|  | Petr Holan, Lidická 450/35, Karlovy Vary |  |  |  | DIČ:
| Zpracovatel: |  |  |  |  | IČ:
|  | ing. C. Janoušová |  |  |  | DIČ:
Poznámka:
Soupis prací je sestaven za využití položek Cenové soustavy ÚRS. Cenové a technické podmínky položek Cenové soustavy ÚRS, které nejsou uvedeny v soupisu prací (tzv. úvodní části katalogů) jsou neomezeně dálkově k dispozici na www.cs-urs.cz . Položky soupisu prací, které nemají ve sloupci "Cenová soustava" uveden žádný údaj (nebo R-položka), nepocházá z Cenové soustavy ÚRS. Jména výrobců a obchodní názvy u položek jsou pouze informativní, uvedené jako reference technických parametrů, vzájemné kompatibility zařízení a dostupnosti odborného servisu. Lze použít výrobky ekvivalentních vlastností jiných výrobců. Nedílnou součástí Rozpočtu a Výkazu výměr je projektová dokumentace. Nabídkové ceny mohou být vytvářeny dle Výkazu výměr pouze s projektem a jeho Výkazem výměr.
| Cena bez DPH | [5 empty] | 0
|  |  | Základ daně |  |  | Sazba daně | Výše daně
| DPH | základní | 0 |  |  | 21% | 0
|  | snížená | 0 |  |  | 15% | 0
|  | zákl. přenesená | 0 |  |  | 21% | 0
|  | sníž. přenesená | 0 |  |  | 15% | 0
|  | nulová | 0 |  |  | 0% | 0
| Cena s DPH |  |  | v | CZK |  | 0
| Projektant |  |  | Zpracovatel
| Datum a podpis: |  | Razítko | Datum a podpis: |  |  | Razítko
| Objednavatel |  |  | Uchazeč
| Datum a podpis: |  | Razítko | Datum a podpis: |  |  | Razítko
REKAPITULACE ČLENĚNÍ SOUPISU PRACÍ
Stavba:
Odstranění bariér z vybraných škol Sokolov
Objekt:
C - ZŠ Pionýrů 1614 - Budova C
Soupis:
D.1.1 - Architektonicko stavební řešení - C
Místo: |  |  | Sokolov |  |  | Datum: | 22. 6. 2017
Zadavatel: |  |  | Město Sokolov, Rokycanova 1929, Sokolov |  |  | Projektant: | Petr Holan, Lidická 450/35, Karlovy Vary
Uchazeč: |  |  | Vyplň údaj |  |  | Zpracovatel: | ing. C. Janoušová
Kód dílu - Popis | [6 empty] | Cena celkem [CZK]
Náklady ze soupisu prací | [6 empty] | 0 | [11 empty] | -1
| HSV - Práce a dodávky HSV | [5 empty] | 0
| 1 - Zemní práce | [5 empty] | 0
| 2 - Zakládání | [5 empty] | 0
| 3 - Svislé a kompletní konstrukce | [5 empty] | 0
| 5 - Komunikace pozemní | [5 empty] | 0
| 6 - Úpravy povrchů, podlahy a osazování výplní | [5 empty] | 0
| 61 - Úprava povrchů vnitřních | [5 empty] | 0
| 63 - Podlahy a podlahové konstrukce | [5 empty] | 0
| 64 - Osazování výplní otvorů | [5 empty] | 0
| 9 - Ostatní konstrukce a práce, bourání | [5 empty] | 0
| 94 - Lešení a stavební výtahy | [5 empty] | 0
| 95 - Různé dokončovací konstrukce a práce pozemních staveb | [5 empty] | 0
| 96 - Bourání konstrukcí | [5 empty] | 0
| 97 - Prorážení otvorů a ostatní bourací práce | [5 empty] | 0
| 997 - Přesun sutě | [5 empty] | 0
| 998 - Přesun hmot | [5 empty] | 0
| PSV - Práce a dodávky PSV | [5 empty] | 0
| 711 - Izolace proti vodě, vlhkosti a plynům | [5 empty] | 0
| 725 - Zdravotechnika - zařizovací předměty | [5 empty] | 0
| 766 - Konstrukce truhlářské | [5 empty] | 0
| 767 - Konstrukce zámečnické | [5 empty] | 0
| 771 - Podlahy z dlaždic | [5 empty] | 0
| 775 - Podlahy skládané | [5 empty] | 0
| 776 - Podlahy povlakové | [5 empty] | 0
| 781 - Dokončovací práce - obklady | [5 empty] | 0
| 783 - Dokončovací práce - nátěry | [5 empty] | 0
| 784 - Dokončovací práce - malby a tapety | [5 empty] | 0
| HZS - Hodinové zúčtovací sazby | [5 empty] | 0
| VRN - Vedlejší rozpočtové náklady | [5 empty] | 0
| VRN3 - Zařízení staveniště | [5 empty] | 0
| VRN9 - Ostatní náklady | [5 empty] | 0
SOUPIS PRACÍ
Stavba:
Odstranění bariér z vybraných škol Sokolov
Objekt:
C - ZŠ Pionýrů 1614 - Budova C
Soupis:
D.1.1 - Architektonicko stavební řešení - C
Místo: |  |  | Sokolov |  |  | Datum: | 22. 6. 2017
Zadavatel: |  |  | Město Sokolov, Rokycanova 1929, Sokolov |  |  | Projektant: | Petr Holan, Lidická 450/35, Karlovy Vary
Uchazeč: |  |  | Vyplň údaj |  |  | Zpracovatel: | ing. C. Janoušová
PČ | Typ | Kód | Popis | MJ | Množství | J.cena [CZK] | Cena celkem [CZK] | Cenová soustava |  | DPH | J. Nh [h] | Nh celkem [h] | J. hmotnost [t] | Hmotnost celkem [t] | J. suť [t] | Suť Celkem [t]
Náklady soupisu celkem | [6 empty] | 0 |  |  |  |  | 0 |  | 22.7029 |  | 21.9573 |  | D | -1 | [10 empty] | 0
| D | HSV | Práce a dodávky HSV |  |  |  | 0 |  |  |  |  | 0 |  | 18.7707 |  | 20.621 | 1 | D | 0 |  |  |  | ROZPOCET | [6 empty] | 0
| D | 1 | Zemní práce |  |  |  | 0 |  |  |  |  | 0 |  | 0 |  | 11.8941 | 1 | D | 1 |  |  |  | ROZPOCET | [6 empty] | 0
1 | K | 113106023 | Rozebrání dlažeb při překopech komunikací pro pěší ze zámkových dlaždic plochy do 15 m2 | m2 | 13.516 |  | 0 | CS ÚRS 2019 02 |  | základní |  | 0 | 0 | 0 | 0.26 | 3.5142 | 4 | K | 2 |  |  |  | ROZPOCET | 0 | 0 | 0 | 0 | 0 | 1 | 0 | 4 | -558094209
| PP |  | Rozebrání dlažeb při překopech inženýrských sítí plochy do 15 m2 s přemístěním hmot na skládku na vzdálenost do 3 m nebo s naložením na dopravní prostředek komunikací pro pěší s ložem z kameniva nebo živice a s výplní spár ze zámkové dlažby | [14 empty] | PP | 2
| VV |  | "venkovní rampa" | [14 empty] | VV | 2 | 1 | True | 0 | ROZPOCET
| VV |  | 3,118*1,32+(6,318-3,118-0,6)*2,0+0,28*(3,118+0,6)+6,318*0,5 |  | 13.516 | [12 empty] | VV | 2 | 2 | True | 0 | ROZPOCET
2 | K | 113107026 | Odstranění podkladu plochy do 15 m2 z kameniva drceného se štětem tl 450 mm při překopech inž sítí | m2 | 13.516 |  | 0 | CS ÚRS 2019 02 |  | základní |  | 0 | 0 | 0 | 0.62 | 8.3799 | 4 | K | 2 |  |  |  | ROZPOCET | 0 | 0 | 0 | 0 | 0 | 1 | 0 | 4 | 1623038478
| PP |  | Odstranění podkladů nebo krytů při překopech inženýrských sítí v ploše jednotlivě do 15 m2 s přemístěním hmot na skládku ve vzdálenosti do 3 m nebo s naložením na dopravní prostředek z kameniva hrubého drceného se štětem, o tl. vrstvy přes 250 do 450 mm | [14 empty] | PP | 2
| VV |  | "venkovní rampa" | [14 empty] | VV | 2 | 1 | True | 0 | ROZPOCET
| VV |  | 3,118*1,32+(6,318-3,118-0,6)*2,0+0,28*(3,118+0,6)+6,318*0,5 |  | 13.516 | [12 empty] | VV | 2 | 2 | True | 0 | ROZPOCET
3 | K | 131201101 | Hloubení jam nezapažených v hornině tř. 3 objemu do 100 m3 | m3 | 2.463 |  | 0 | CS ÚRS 2019 02 |  | základní |  | 0 | 0 | 0 | 0 | 0 | 4 | K | 2 |  |  |  | ROZPOCET | 0 | 0 | 0 | 0 | 0 | 1 | 0 | 4 | -1073127840
| PP |  | Hloubení nezapažených jam a zářezů s urovnáním dna do předepsaného profilu a spádu v hornině tř. 3 do 100 m3 | [14 empty] | PP | 2
| VV |  | (2,0-2*0,3)*2,07*(0,55+0,3) |  | 2.463 | [12 empty] | VV | 2 | 2 | True | 0 | ROZPOCET
4 | K | 131201109 | Příplatek za lepivost u hloubení jam nezapažených v hornině tř. 3 | m3 | 2.463 |  | 0 | CS ÚRS 2019 02 |  | základní |  | 0 | 0 | 0 | 0 | 0 | 4 | K | 2 |  |  |  | ROZPOCET | 0 | 0 | 0 | 0 | 0 | 1 | 0 | 4 | -1225004311
| PP |  | Hloubení nezapažených jam a zářezů s urovnáním dna do předepsaného profilu a spádu Příplatek k cenám za lepivost horniny tř. 3 | [14 empty] | PP | 2
5 | K | 132201101 | Hloubení rýh š do 600 mm v hornině tř. 3 objemu do 100 m3 | m3 | 2.139 |  | 0 | CS ÚRS 2019 02 |  | základní |  | 0 | 0 | 0 | 0 | 0 | 4 | K | 2 |  |  |  | ROZPOCET | 0 | 0 | 0 | 0 | 0 | 1 | 0 | 4 | 1354068290
| PP |  | Hloubení zapažených i nezapažených rýh šířky do 600 mm s urovnáním dna do předepsaného profilu a spádu v hornině tř. 3 do 100 m3 | [14 empty] | PP | 2
| VV |  | 0,3*0,3*(6,318+2,07) |  | 0.755 | [12 empty] | VV | 2 | 2 | True | 0 | ROZPOCET
| VV |  | 0,3*0,55*(6,318+2,07) |  | 1.384 | [12 empty] | VV | 2 | 2 | True | 0 | ROZPOCET
6 | K | 132201109 | Příplatek za lepivost k hloubení rýh š do 600 mm v hornině tř. 3 | m3 | 2.139 |  | 0 | CS ÚRS 2019 02 |  | základní |  | 0 | 0 | 0 | 0 | 0 | 4 | K | 2 |  |  |  | ROZPOCET | 0 | 0 | 0 | 0 | 0 | 1 | 0 | 4 | 1509644989
| PP |  | Hloubení zapažených i nezapažených rýh šířky do 600 mm s urovnáním dna do předepsaného profilu a spádu v hornině tř. 3 Příplatek k cenám za lepivost horniny tř. 3 | [14 empty] | PP | 2
7 | K | 162701105 | Vodorovné přemístění do 10000 m výkopku/sypaniny z horniny tř. 1 až 4 | m3 | 4.602 |  | 0 | CS ÚRS 2019 02 |  | základní |  | 0 | 0 | 0 | 0 | 0 | 4 | K | 2 |  |  |  | ROZPOCET | 0 | 0 | 0 | 0 | 0 | 1 | 0 | 4 | -561299833
| PP |  | Vodorovné přemístění výkopku nebo sypaniny po suchu na obvyklém dopravním prostředku, bez naložení výkopku, avšak se složením bez rozhrnutí z horniny tř. 1 až 4 na vzdálenost přes 9 000 do 10 000 m | [14 empty] | PP | 2
| VV |  | 2,463+2,139 |  | 4.602 | [12 empty] | VV | 2 | 2 | True | 0 | ROZPOCET
8 | K | 162701109 | Příplatek k vodorovnému přemístění výkopku/sypaniny z horniny tř. 1 až 4 ZKD 1000 m přes 10000 m | m3 | 32.214 |  | 0 | CS ÚRS 2019 02 |  | základní |  | 0 | 0 | 0 | 0 | 0 | 4 | K | 2 |  |  |  | ROZPOCET | 0 | 0 | 0 | 0 | 0 | 1 | 0 | 4 | -1467131662
| PP |  | Vodorovné přemístění výkopku nebo sypaniny po suchu na obvyklém dopravním prostředku, bez naložení výkopku, avšak se složením bez rozhrnutí z horniny tř. 1 až 4 na vzdálenost Příplatek k ceně za každých dalších i započatých 1 000 m | [14 empty] | PP | 2
| P |  | Poznámka k položce: - skládka Vřesová 17 km | [14 empty] | P | 2
| VV |  | 4,602*7 'Přepočtené koeficientem množství |  | 32.214 | [12 empty] | VV | 2 | 2 | False | 1 | ROZPOCET
9 | K | 171201201 | Uložení sypaniny na skládky | m3 | 4.602 |  | 0 | CS ÚRS 2019 02 |  | základní |  | 0 | 0 | 0 | 0 | 0 | 4 | K | 2 |  |  |  | ROZPOCET | 0 | 0 | 0 | 0 | 0 | 1 | 0 | 4 | 1380176677
| PP |  | Uložení sypaniny na skládky | [14 empty] | PP | 2
10 | K | 171201211 | Poplatek za uložení odpadu ze sypaniny na skládce (skládkovné) | t | 9.204 |  | 0 | CS ÚRS 2019 02 |  | základní |  | 0 | 0 | 0 | 0 | 0 | 4 | K | 2 |  |  |  | ROZPOCET | 0 | 0 | 0 | 0 | 0 | 1 | 0 | 4 | -1694123140
| PP |  | Uložení sypaniny poplatek za uložení sypaniny na skládce (skládkovné) | [14 empty] | PP | 2
| VV |  | 4,602*2 'Přepočtené koeficientem množství |  | 9.204 | [12 empty] | VV | 2 | 2 | False | 1 | ROZPOCET
| D | 2 | Zakládání |  |  |  | 0 |  |  |  |  | 0 |  | 10.4586 |  | 0 | 1 | D | 1 |  |  |  | ROZPOCET | [6 empty] | 0
11 | K | 271532212 | Podsyp pod základové konstrukce se zhutněním z hrubého kameniva frakce 16 až 32 mm | m3 | 4.047 |  | 0 | CS ÚRS 2019 02 |  | základní |  | 0 | 2.16 | 8.7415 | 0 | 0 | 4 | K | 2 |  |  |  | ROZPOCET | 0 | 0 | 0 | 0 | 0 | 1 | 0 | 4 | 1022708789
| PP |  | Podsyp pod základové konstrukce se zhutněním a urovnáním povrchu z kameniva hrubého, frakce 16 - 32 mm | [14 empty] | PP | 2
| VV |  | (2,0-2*0,3)*3,0*(0,55+0,3)/2 |  | 1.785 | [12 empty] | VV | 2 | 2 | True | 0 | ROZPOCET
| VV |  | 1,6*3,118*0,2 |  | 0.998 | [12 empty] | VV | 2 | 2 | True | 0 | ROZPOCET
| VV |  | 0,5*6,318*0,4 |  | 1.264 | [12 empty] | VV | 2 | 2 | True | 0 | ROZPOCET
12 | K | 274313611 | Základové pásy z betonu tř. C 16/20 | m3 | 0.755 |  | 0 | CS ÚRS 2019 02 |  | základní |  | 0 | 2.2563 | 1.7035 | 0 | 0 | 4 | K | 2 |  |  |  | ROZPOCET | 0 | 0 | 0 | 0 | 0 | 1 | 0 | 4 | -1305658124
| PP |  | Základy z betonu prostého pasy betonu kamenem neprokládaného tř. C 16/20 | [14 empty] | PP | 2
| VV |  | 0,3*0,3*(6,318+2,07) |  | 0.755 | [12 empty] | VV | 2 | 2 | True | 0 | ROZPOCET
13 | K | 274351121 | Zřízení bednění základových pasů rovného | m2 | 5.033 |  | 0 | CS ÚRS 2019 02 |  | základní |  | 0 | 0.00269 | 0.013539 | 0 | 0 | 4 | K | 2 |  |  |  | ROZPOCET | 0 | 0 | 0 | 0 | 0 | 1 | 0 | 4 | -1917757283
| PP |  | Bednění základů pasů rovné zřízení | [14 empty] | PP | 2
| VV |  | 2*0,3*(6,318+2,07) |  | 5.033 | [12 empty] | VV | 2 | 2 | True | 0 | ROZPOCET
14 | K | 274351122 | Odstranění bednění základových pasů rovného | m2 | 5.033 |  | 0 | CS ÚRS 2019 02 |  | základní |  | 0 | 0 | 0 | 0 | 0 | 4 | K | 2 |  |  |  | ROZPOCET | 0 | 0 | 0 | 0 | 0 | 1 | 0 | 4 | 254492142
| PP |  | Bednění základů pasů rovné odstranění | [14 empty] | PP | 2
| D | 3 | Svislé a kompletní konstrukce |  |  |  | 0 |  |  |  |  | 0 |  | 4.2992 |  | 0 | 1 | D | 1 |  |  |  | ROZPOCET | [6 empty] | 0
15 | K | 311113212 | Nosná zeď tl 200 mm ze štípaných tvárnic ztraceného bednění přírodních včetně výplně z betonu | m2 | 6.71 |  | 0 | CS ÚRS 2019 02 |  | základní |  | 0 | 0.43939 | 2.9483 | 0 | 0 | 4 | K | 2 |  |  |  | ROZPOCET | 0 | 0 | 0 | 0 | 0 | 1 | 0 | 4 | 1054325902
| PP |  | Nadzákladové zdi z tvárnic ztraceného bednění štípaných, včetně výplně z betonu třídy C 16/20 přírodních, tloušťky zdiva 200 mm | [14 empty] | PP | 2
| VV |  | 0,8*(6,318+2,07) |  | 6.71 | [12 empty] | VV | 2 | 2 | True | 0 | ROZPOCET
16 | K | 341361821 | Výztuž stěn betonářskou ocelí 10 505 | t | 0.057 |  | 0 | CS ÚRS 2019 02 |  | základní |  | 0 | 1.0461 | 0.05963 | 0 | 0 | 4 | K | 2 |  |  |  | ROZPOCET | 0 | 0 | 0 | 0 | 0 | 1 | 0 | 4 | -1408255934
| PP |  | Výztuž stěn a příček nosných svislých nebo šikmých, rovných nebo oblých z betonářské oceli 10 505 (R) nebo BSt 500 | [14 empty] | PP | 2
| VV |  | "venkovní rampa" | [14 empty] | VV | 2 | 1 | True | 0 | ROZPOCET
| VV |  | "výztuž vododovně 2x R8 á 200 mm" | [14 empty] | VV | 2 | 1 | True | 0 | ROZPOCET
| VV |  | 0,8/0,2*2*(6,318+2,07)*0,395*0,001*1,15 |  | 0.03 | [12 empty] | VV | 2 | 2 | True | 0 | ROZPOCET
| VV |  | "výztuž svisle R12 á 250 mm" | [14 empty] | VV | 2 | 1 | True | 0 | ROZPOCET
| VV |  | 0,8*(6,318+2,07)/0,25*0,888*0,001*1,15 |  | 0.027 | [12 empty] | VV | 2 | 2 | True | 0 | ROZPOCET
17 | K | 317168012 | Překlad keramický plochý š 115 mm dl 1250 mm | kus | 6 |  | 0 | CS ÚRS 2019 02 |  | základní |  | 0 | 0.02278 | 0.13668 | 0 | 0 | 4 | K | 2 |  |  |  | ROZPOCET | 0 | 0 | 0 | 0 | 0 | 1 | 0 | 4 | 138991632
| PP |  | Překlady keramické ploché osazené do maltového lože, výšky překladu 71 mm šířky 115 mm, délky 1250 mm | [14 empty] | PP | 2
18 | K | 342272225 | Příčka z pórobetonových hladkých tvárnic na tenkovrstvou maltu tl 100 mm | m2 | 16.674 |  | 0 | CS ÚRS 2019 02 |  | základní |  | 0 | 0.06917 | 1.1533 | 0 | 0 | 4 | K | 2 |  |  |  | ROZPOCET | 0 | 0 | 0 | 0 | 0 | 1 | 0 | 4 | 1941103273
| PP |  | Příčky z pórobetonových tvárnic hladkých na tenké maltové lože objemová hmotnost do 500 kg/m3, tloušťka příčky 100 mm | [14 empty] | PP | 2
| VV |  | 3,1*(2*(0,675+0,8)+0,902+1,79)-2*0,9*1,97 |  | 13.944 | [12 empty] | VV | 2 | 2 | True | 0 | ROZPOCET
| VV |  | 2,1*2*0,65 |  | 2.73 | [12 empty] | VV | 2 | 2 | True | 0 | ROZPOCET
19 | K | 342291121 | Ukotvení příček k cihelným konstrukcím plochými kotvami | m | 10.4 |  | 0 | CS ÚRS 2019 02 |  | základní |  | 0 | 0.00012 | 0.001248 | 0 | 0 | 4 | K | 2 |  |  |  | ROZPOCET | 0 | 0 | 0 | 0 | 0 | 1 | 0 | 4 | -2043091683
| PP |  | Ukotvení příček plochými kotvami, do konstrukce cihelné | [14 empty] | PP | 2
| VV |  | 3,1*2+2,1*2 |  | 10.4 | [12 empty] | VV | 2 | 2 | True | 0 | ROZPOCET
| D | 5 | Komunikace pozemní |  |  |  | 0 |  |  |  |  | 0 |  | 2.9589 |  | 0 | 1 | D | 1 |  |  |  | ROZPOCET | [6 empty] | 0
20 | K | 596211110 | Kladení zámkové dlažby komunikací pro pěší tl 60 mm skupiny A pl do 50 m2 | m2 | 13.108 |  | 0 | CS ÚRS 2019 02 |  | základní |  | 0 | 0.08425 | 1.1043 | 0 | 0 | 4 | K | 2 |  |  |  | ROZPOCET | 0 | 0 | 0 | 0 | 0 | 1 | 0 | 4 | 1567526698
| PP |  | Kladení dlažby z betonových zámkových dlaždic komunikací pro pěší s ložem z kameniva těženého nebo drceného tl. do 40 mm, s vyplněním spár s dvojitým hutněním, vibrováním a se smetením přebytečného materiálu na krajnici tl. 60 mm skupiny A, pro plochy do 50 m2 | [14 empty] | PP | 2
| VV |  | 1,6*(3,1+3,118)+0,5*6,318 |  | 13.108 | [12 empty] | VV | 2 | 2 | True | 0 | ROZPOCET
21 | M | 59245018 | dlažba tvar obdélník betonová 200x100x60mm přírodní | m2 | 14.157 |  | 0 | CS ÚRS 2019 02 |  | základní |  | 0 | 0.131 | 1.8546 | 0 | 0 | 8 | M | 2 |  |  |  | ROZPOCET | 0 | 0 | 0 | 0 | 0 | 1 | 0 | 4 | 1839084715
| PP |  | dlažba tvar obdélník betonová 200x100x60mm přírodní | [14 empty] | PP | 2
| VV |  | 13,108*1,08 'Přepočtené koeficientem množství |  | 14.157 | [12 empty] | VV | 2 | 2 | False | 1 | ROZPOCET
| D | 6 | Úpravy povrchů, podlahy a osazování výplní |  |  |  | 0 |  |  |  |  | 0 |  | 0.9731 |  | 0 | 1 | D | 1 |  |  |  | ROZPOCET | [6 empty] | 0
| D | 61 | Úprava povrchů vnitřních |  |  |  | 0 |  |  |  |  | 0 |  | 0.51722 |  | 0 | 1 | D | 2 |  |  |  | ROZPOCET | [6 empty] | 0
22 | K | 612131121 | Penetrace akrylát-silikonová vnitřních stěn nanášená ručně | m2 | 85.044 |  | 0 | CS ÚRS 2019 02 |  | základní |  | 0 | 0.00026 | 0.022111 | 0 | 0 | 4 | K | 3 |  |  |  | ROZPOCET | 0 | 0 | 0 | 0 | 0 | 1 | 0 | 4 | 879728228
| PP |  | Podkladní a spojovací vrstva vnitřních omítaných ploch penetrace akrylát-silikonová nanášená ručně stěn | [14 empty] | PP | 3
| VV |  | "pod vyrovnávku nového keram. obkladu" | [14 empty] | VV | 3 | 1 | True | 0 | ROZPOCET
| VV |  | 2*2,0*(2*1,4+1,78+1,17+4,425) |  | 40.7 | [12 empty] | VV | 3 | 2 | True | 0 | ROZPOCET
| VV |  | 2,0*2*(2,375+1,79)-0,86*2,0 |  | 14.94 | [12 empty] | VV | 3 | 2 | True | 0 | ROZPOCET
| VV |  | "pod opravu malby sádrovou stěrkou - viz malby" | [14 empty] | VV | 3 | 1 | True | 0 | ROZPOCET
| VV |  | (3,1-2,1)*(2*2*(4,425-(0,8+0,675)+1,4)) |  | 17.4 | [12 empty] | VV | 3 | 2 | True | 0 | ROZPOCET
| VV |  | (3,1-2,1)*((0,52+1,79+1,4)+2*(2,357+1,79)) |  | 12.004 | [12 empty] | VV | 3 | 2 | True | 0 | ROZPOCET
23 | K | 612142001 | Potažení vnitřních stěn sklovláknitým pletivem vtlačeným do tenkovrstvé hmoty | m2 | 33.348 |  | 0 | CS ÚRS 2019 02 |  | základní |  | 0 | 0.00438 | 0.14606 | 0 | 0 | 4 | K | 3 |  |  |  | ROZPOCET | 0 | 0 | 0 | 0 | 0 | 1 | 0 | 4 | -182341967
| PP |  | Potažení vnitřních ploch pletivem v ploše nebo pruzích, na plném podkladu sklovláknitým vtlačením do tmelu stěn | [14 empty] | PP | 3
| VV |  | 2*(3,1*(2*(0,675+0,8)+0,902+1,79)-2*0,9*1,97) |  | 27.888 | [12 empty] | VV | 3 | 2 | True | 0 | ROZPOCET
| VV |  | 2*(2,1*2*0,65) |  | 5.46 | [12 empty] | VV | 3 | 2 | True | 0 | ROZPOCET
24 | K | 612311131 | Potažení vnitřních stěn vápenným štukem tloušťky do 3 mm | m2 | 33.348 |  | 0 | CS ÚRS 2019 02 |  | základní |  | 0 | 0.003 | 0.10004 | 0 | 0 | 4 | K | 3 |  |  |  | ROZPOCET | 0 | 0 | 0 | 0 | 0 | 1 | 0 | 4 | -2090510143
| PP |  | Potažení vnitřních ploch štukem tloušťky do 3 mm svislých konstrukcí stěn | [14 empty] | PP | 3
25 | K | 612325223 | Vápenocementová štuková omítka malých ploch do 1,0 m2 na stěnách | kus | 6 |  | 0 | CS ÚRS 2019 02 |  | základní |  | 0 | 0.0415 | 0.249 | 0 | 0 | 4 | K | 3 |  |  |  | ROZPOCET | 0 | 0 | 0 | 0 | 0 | 1 | 0 | 4 | -1401283953
| PP |  | Vápenocementová nebo vápenná omítka jednotlivých malých ploch štuková na stěnách, plochy jednotlivě přes 0,25 do 1 m2 | [14 empty] | PP | 3
| P |  | Poznámka k položce: - opravy | [14 empty] | P | 3
| D | 63 | Podlahy a podlahové konstrukce |  |  |  | 0 |  |  |  |  | 0 |  | 0.26986 |  | 0 | 1 | D | 2 |  |  |  | ROZPOCET | [6 empty] | 0
26 | K | 631311115 | Mazanina tl do 80 mm z betonu prostého bez zvýšených nároků na prostředí tř. C 20/25 | m3 | 0.11 |  | 0 | CS ÚRS 2019 02 |  | základní |  | 0 | 2.4533 | 0.26986 | 0 | 0 | 4 | K | 3 |  |  |  | ROZPOCET | 0 | 0 | 0 | 0 | 0 | 1 | 0 | 4 | -1800154532
| PP |  | Mazanina z betonu prostého bez zvýšených nároků na prostředí tl. přes 50 do 80 mm tř. C 20/25 | [14 empty] | PP | 3
| VV |  | "tělocvična rampa" | [14 empty] | VV | 3 | 1 | True | 0 | ROZPOCET
| VV |  | 1,46*1,0*0,15/2 |  | 0.11 | [12 empty] | VV | 3 | 2 | True | 0 | ROZPOCET
27 | K | 631319011 | Příplatek k mazanině tl do 80 mm za přehlazení povrchu | m3 | 0.11 |  | 0 | CS ÚRS 2019 02 |  | základní |  | 0 | 0 | 0 | 0 | 0 | 4 | K | 3 |  |  |  | ROZPOCET | 0 | 0 | 0 | 0 | 0 | 1 | 0 | 4 | 1940887490
| PP |  | Příplatek k cenám mazanin za úpravu povrchu mazaniny přehlazením, mazanina tl. přes 50 do 80 mm | [14 empty] | PP | 3
28 | K | 631319195 | Příplatek k mazanině tl do 80 mm za plochu do 5 m2 | m3 | 0.11 |  | 0 | CS ÚRS 2019 02 |  | základní |  | 0 | 0 | 0 | 0 | 0 | 4 | K | 3 |  |  |  | ROZPOCET | 0 | 0 | 0 | 0 | 0 | 1 | 0 | 4 | 693432136
| PP |  | Příplatek k cenám mazanin za malou plochu do 5 m2 jednotlivě mazanina tl. přes 50 do 80 mm | [14 empty] | PP | 3
| D | 64 | Osazování výplní otvorů |  |  |  | 0 |  |  |  |  | 0 |  | 0.18602 |  | 0 | 1 | D | 2 |  |  |  | ROZPOCET | [6 empty] | 0
29 | K | 642942111 | Osazování zárubní nebo rámů dveřních kovových do 2,5 m2 na MC | kus | 6 |  | 0 | CS ÚRS 2019 02 |  | základní |  | 0 | 0.01777 | 0.10662 | 0 | 0 | 4 | K | 3 |  |  |  | ROZPOCET | 0 | 0 | 0 | 0 | 0 | 1 | 0 | 4 | -1902764202
| PP |  | Osazování zárubní nebo rámů kovových dveřních lisovaných nebo z úhelníků bez dveřních křídel, na cementovou maltu, plochy otvoru do 2,5 m2 | [14 empty] | PP | 3
30 | M | 55331363 | zárubeň ocelová pro běžné zdění a porobeton 115 levá/pravá 800 | kus | 1 |  | 0 | CS ÚRS 2019 02 |  | základní |  | 0 | 0.0131 | 0.0131 | 0 | 0 | 8 | M | 3 |  |  |  | ROZPOCET | 0 | 0 | 0 | 0 | 0 | 1 | 0 | 4 | -1188191358
| PP |  | zárubeň ocelová pro běžné zdění a porobeton 115 levá/pravá 800 | [14 empty] | PP | 3
31 | M | 55331365 | zárubeň ocelová pro běžné zdění a porobeton 115 levá/pravá 900 | kus | 4 |  | 0 | CS ÚRS 2019 02 |  | základní |  | 0 | 0.01336 | 0.05344 | 0 | 0 | 8 | M | 3 |  |  |  | ROZPOCET | 0 | 0 | 0 | 0 | 0 | 1 | 0 | 4 | 189814683
| PP |  | zárubeň ocelová pro běžné zdění a porobeton 115 levá/pravá 900 | [14 empty] | PP | 3
32 | M | 55331361 | zárubeň ocelová pro běžné zdění a porobeton 115 levá/pravá 700 | kus | 1 |  | 0 | CS ÚRS 2019 02 |  | základní |  | 0 | 0.01286 | 0.01286 | 0 | 0 | 8 | M | 3 |  |  |  | ROZPOCET | 0 | 0 | 0 | 0 | 0 | 1 | 0 | 4 | 1914681950
| PP |  | zárubeň ocelová pro běžné zdění a porobeton 115 levá/pravá 700 | [14 empty] | PP | 3
| D | 9 | Ostatní konstrukce a práce, bourání |  |  |  | 0 |  |  |  |  | 0 |  | 0.080889 |  | 8.7269 | 1 | D | 1 |  |  |  | ROZPOCET | [6 empty] | 0
| D | 94 | Lešení a stavební výtahy |  |  |  | 0 |  |  |  |  | 0 |  | 0.0072871 |  | 0 | 1 | D | 2 |  |  |  | ROZPOCET | [6 empty] | 0
33 | K | 949101111 | Lešení pomocné pro objekty pozemních staveb s lešeňovou podlahou v do 1,9 m zatížení do 150 kg/m2 | m2 | 56.055 |  | 0 | CS ÚRS 2019 02 |  | základní |  | 0 | 0.00013 | 0.0072871 | 0 | 0 | 4 | K | 3 |  |  |  | ROZPOCET | 0 | 0 | 0 | 0 | 0 | 1 | 0 | 4 | -2025009355
| PP |  | Lešení pomocné pracovní pro objekty pozemních staveb pro zatížení do 150 kg/m2, o výšce lešeňové podlahy do 1,9 m | [14 empty] | PP | 3
| VV |  | 4,425*(2,89+2*1,4+2,921+2,915)-0,902*1,89 |  | 49.298 | [12 empty] | VV | 3 | 2 | True | 0 | ROZPOCET
| VV |  | 1,4*1,79+2,375*1,79 |  | 6.757 | [12 empty] | VV | 3 | 2 | True | 0 | ROZPOCET
| D | 95 | Různé dokončovací konstrukce a práce pozemních staveb |  |  |  | 0 |  |  |  |  | 0 |  | 0.073602 |  | 0 | 1 | D | 2 |  |  |  | ROZPOCET | [6 empty] | 0
34 | K | 952901111 | Vyčištění budov bytové a občanské výstavby při výšce podlaží do 4 m | m2 | 56.055 |  | 0 | CS ÚRS 2019 02 |  | základní |  | 0 | 4e-05 | 0.0022422 | 0 | 0 | 4 | K | 3 |  |  |  | ROZPOCET | 0 | 0 | 0 | 0 | 0 | 1 | 0 | 4 | 1649807467
| PP |  | Vyčištění budov nebo objektů před předáním do užívání budov bytové nebo občanské výstavby - zametení a umytí podlah, dlažeb, obkladů, schodů v místnostech, chodbách a schodištích, vyčištění a umytí oken, dveří s rámy, zárubněmi, umytí a vyčištění jiných zasklených a natíraných ploch a zařizovacích předmětů, při světlé výšce podlaží do 4 m | [14 empty] | PP | 3
| VV |  | 4,425*(2,89+2*1,4+2,921+2,915)-0,902*1,89 |  | 49.298 | [12 empty] | VV | 3 | 2 | True | 0 | ROZPOCET
| VV |  | 1,4*1,79+2,375*1,79 |  | 6.757 | [12 empty] | VV | 3 | 2 | True | 0 | ROZPOCET
35 | K | 953941211 | Osazování kovových konzol nebo kotev bez jejich dodání | kus | 24 |  | 0 | CS ÚRS 2019 02 |  | základní |  | 0 | 0.00234 | 0.05616 | 0 | 0 | 4 | K | 3 |  |  |  | ROZPOCET | 0 | 0 | 0 | 0 | 0 | 1 | 0 | 4 | 1143746041
| PP |  | Osazování drobných kovových předmětů se zalitím maltou cementovou, do vysekaných kapes nebo připravených otvorů konzol nebo kotev, např. pro schodišťová madla do zdí, radiátorové konzoly apod. | [14 empty] | PP | 3
| VV |  | "pro madla" | [14 empty] | VV | 3 | 1 | True | 0 | ROZPOCET
| VV |  | 2*4*3 |  | 24 | [12 empty] | VV | 3 | 2 | True | 0 | ROZPOCET
36 | M | 423928720 | konzole 150/150 otvor D12,5 | kus | 24 |  | 0 | CS ÚRS 2019 02 |  | základní |  | 0 | 0.00058 | 0.01392 | 0 | 0 | 8 | M | 3 |  |  |  | ROZPOCET | 0 | 0 | 0 | 0 | 0 | 1 | 0 | 4 | 355163217
| PP |  | konzole 150/150 otvor D12,5 | [14 empty] | PP | 3
37 | K | 953961112 | Kotvy chemickým tmelem M 10 hl 90 mm do betonu, ŽB nebo kamene s vyvrtáním otvoru | kus | 8 |  | 0 | CS ÚRS 2019 02 |  | základní |  | 0 | 1e-05 | 8e-05 | 0 | 0 | 4 | K | 3 |  |  |  | ROZPOCET | 0 | 0 | 0 | 0 | 0 | 1 | 0 | 4 | 2007110339
| PP |  | Kotvy chemické s vyvrtáním otvoru do betonu, železobetonu nebo tvrdého kamene tmel, velikost M 10, hloubka 90 mm | [14 empty] | PP | 3
| VV |  | "rampa zábradlí" 4*2 |  | 8 | [12 empty] | VV | 3 | 2 | True | 0 | ROZPOCET
38 | K | 953965115 | Kotevní šroub pro chemické kotvy M 10 dl 130 mm | kus | 8 |  | 0 | CS ÚRS 2019 02 |  | základní |  | 0 | 0.00015 | 0.0012 | 0 | 0 | 4 | K | 3 |  |  |  | ROZPOCET | 0 | 0 | 0 | 0 | 0 | 1 | 0 | 4 | 2103600632
| PP |  | Kotvy chemické s vyvrtáním otvoru kotevní šrouby pro chemické kotvy, velikost M 10, délka 130 mm | [14 empty] | PP | 3
| D | 96 | Bourání konstrukcí |  |  |  | 0 |  |  |  |  | 0 |  | 0 |  | 4.1823 | 1 | D | 2 |  |  |  | ROZPOCET | [6 empty] | 0
39 | K | 961031511 | Bourání základového zdiva z tvárnic ztraceného bednění včetně výplně z betonu | m3 | 0.89 |  | 0 | CS ÚRS 2019 02 |  | základní |  | 0 | 0 | 0 | 2.1 | 1.869 | 4 | K | 3 |  |  |  | ROZPOCET | 0 | 0 | 0 | 0 | 0 | 1 | 0 | 4 | 2147048565
| PP |  | Bourání základového zdiva z tvárnic ztraceného bednění včetně výplně z betonu a výztuže | [14 empty] | PP | 3
| VV |  | "venkovní rampa" | [14 empty] | VV | 3 | 1 | True | 0 | ROZPOCET
| VV |  | 4,2*(0,25+0,56+0,25)*0,2 |  | 0.89 | [12 empty] | VV | 3 | 2 | True | 0 | ROZPOCET
40 | K | 962031132 | Bourání příček z cihel pálených na MVC tl do 100 mm | m2 | 6.288 |  | 0 | CS ÚRS 2019 02 |  | základní |  | 0 | 0 | 0 | 0.131 | 0.82373 | 4 | K | 3 |  |  |  | ROZPOCET | 0 | 0 | 0 | 0 | 0 | 1 | 0 | 4 | -293219286
| PP |  | Bourání příček z cihel, tvárnic nebo příčkovek z cihel pálených, plných nebo dutých na maltu vápennou nebo vápenocementovou, tl. do 100 mm | [14 empty] | PP | 3
| VV |  | 3,2*2*(0,8+0,675)-2*0,8*1,97 |  | 6.288 | [12 empty] | VV | 3 | 2 | True | 0 | ROZPOCET
41 | K | 963042819 | Bourání schodišťových stupňů betonových zhotovených na místě | m | 3.96 |  | 0 | CS ÚRS 2019 02 |  | základní |  | 0 | 0 | 0 | 0.07 | 0.2772 | 4 | K | 3 |  |  |  | ROZPOCET | 0 | 0 | 0 | 0 | 0 | 1 | 0 | 4 | 1758415018
| PP |  | Bourání schodišťových stupňů betonových zhotovených na místě | [14 empty] | PP | 3
| VV |  | "venkovní rampa" 3*1,32 |  | 3.96 | [12 empty] | VV | 3 | 2 | True | 0 | ROZPOCET
42 | K | 965042231 | Bourání podkladů pod dlažby nebo mazanin betonových nebo z litého asfaltu tl přes 100 mm pl do 4 m2 | m3 | 0.197 |  | 0 | CS ÚRS 2019 02 |  | základní |  | 0 | 0 | 0 | 2.2 | 0.4334 | 4 | K | 3 |  |  |  | ROZPOCET | 0 | 0 | 0 | 0 | 0 | 1 | 0 | 4 | -727223640
| PP |  | Bourání mazanin betonových nebo z litého asfaltu tl. přes 100 mm, plochy do 4 m2 | [14 empty] | PP | 3
| VV |  | "rampa do tělocvičny" | [14 empty] | VV | 3 | 1 | True | 0 | ROZPOCET
| VV |  | 1,46*0,9*0,15 |  | 0.197 | [12 empty] | VV | 3 | 2 | True | 0 | ROZPOCET
43 | K | 967031132 | Přisekání rovných ostění v cihelném zdivu na MV nebo MVC | m2 | 0.8 |  | 0 | CS ÚRS 2019 02 |  | základní |  | 0 | 0 | 0 | 0.055 | 0.044 | 4 | K | 3 |  |  |  | ROZPOCET | 0 | 0 | 0 | 0 | 0 | 1 | 0 | 4 | -300339907
| PP |  | Přisekání (špicování) plošné nebo rovných ostění zdiva z cihel pálených rovných ostění, bez odstupu, po hrubém vybourání otvorů, na maltu vápennou nebo vápenocementovou | [14 empty] | PP | 3
| VV |  | 2,0*(2*2*0,05+0,2) |  | 0.8 | [12 empty] | VV | 3 | 2 | True | 0 | ROZPOCET
44 | K | 968072455 | Vybourání kovových dveřních zárubní pl do 2 m2 | m2 | 7.486 |  | 0 | CS ÚRS 2019 02 |  | základní |  | 0 | 0 | 0 | 0.076 | 0.56894 | 4 | K | 3 |  |  |  | ROZPOCET | 0 | 0 | 0 | 0 | 0 | 1 | 0 | 4 | 1011557053
| PP |  | Vybourání kovových rámů oken s křídly, dveřních zárubní, vrat, stěn, ostění nebo obkladů dveřních zárubní, plochy do 2 m2 | [14 empty] | PP | 3
| VV |  | 4*0,8*1,97+0,6*1,97 |  | 7.486 | [12 empty] | VV | 3 | 2 | True | 0 | ROZPOCET
45 | K | 968082021 | Vybourání plastových zárubní dveří plochy do 2 m2 | m2 | 2 |  | 0 | CS ÚRS 2019 02 |  | základní |  | 0 | 0 | 0 | 0.083 | 0.166 | 4 | K | 3 |  |  |  | ROZPOCET | 0 | 0 | 0 | 0 | 0 | 1 | 0 | 4 | -113903741
| PP |  | Vybourání plastových rámů oken s křídly, dveřních zárubní, vrat dveřních zárubní, plochy do 2 m2 | [14 empty] | PP | 3
| VV |  | 1,0*2,0 |  | 2 | [12 empty] | VV | 3 | 2 | True | 0 | ROZPOCET
| D | 97 | Prorážení otvorů a ostatní bourací práce |  |  |  | 0 |  |  |  |  | 0 |  | 0 |  | 4.5446 | 1 | D | 2 |  |  |  | ROZPOCET | [6 empty] | 0
46 | K | 971033621 | Vybourání otvorů ve zdivu cihelném pl do 4 m2 na MVC nebo MV tl do 100 mm | m2 | 1.52 |  | 0 | CS ÚRS 2019 02 |  | základní |  | 0 | 0 | 0 | 0.18 | 0.2736 | 4 | K | 3 |  |  |  | ROZPOCET | 0 | 0 | 0 | 0 | 0 | 1 | 0 | 4 | 1985108715
| PP |  | Vybourání otvorů ve zdivu základovém nebo nadzákladovém z cihel, tvárnic, příčkovek z cihel pálených na maltu vápennou nebo vápenocementovou plochy do 4 m2, tl. do 100 mm | [14 empty] | PP | 3
| VV |  | 0,76*2,0 |  | 1.52 | [12 empty] | VV | 3 | 2 | True | 0 | ROZPOCET
47 | K | 974031666 | Vysekání rýh ve zdivu cihelném pro vtahování nosníků hl do 150 mm v do 250 mm | m | 7.5 |  | 0 | CS ÚRS 2019 02 |  | základní |  | 0 | 0 | 0 | 0.065 | 0.4875 | 4 | K | 3 |  |  |  | ROZPOCET | 0 | 0 | 0 | 0 | 0 | 1 | 0 | 4 | 1292926071
| PP |  | Vysekání rýh ve zdivu cihelném na maltu vápennou nebo vápenocementovou pro vtahování nosníků do zdí, před vybouráním otvoru do hl. 150 mm, při v. nosníku do 250 mm | [14 empty] | PP | 3
| VV |  | "překlady" 6*1,25 |  | 7.5 | [12 empty] | VV | 3 | 2 | True | 0 | ROZPOCET
48 | K | 978059541 | Odsekání a odebrání obkladů stěn z vnitřních obkládaček plochy přes 1 m2 | m2 | 55.64 |  | 0 | CS ÚRS 2019 02 |  | základní |  | 0 | 0 | 0 | 0.068 | 3.7835 | 4 | K | 3 |  |  |  | ROZPOCET | 0 | 0 | 0 | 0 | 0 | 1 | 0 | 4 | -1415264765
| PP |  | Odsekání obkladů stěn včetně otlučení podkladní omítky až na zdivo z obkládaček vnitřních, z jakýchkoliv materiálů, plochy přes 1 m2 | [14 empty] | PP | 3
| VV |  | 2*2,0*(2*1,4+1,78+1,17+4,425) |  | 40.7 | [12 empty] | VV | 3 | 2 | True | 0 | ROZPOCET
| VV |  | 2,0*2*(2,375+1,79)-0,86*2,0 |  | 14.94 | [12 empty] | VV | 3 | 2 | True | 0 | ROZPOCET
| D | 997 | Přesun sutě |  |  |  | 0 |  |  |  |  | 0 |  | 0 |  | 0 | 1 | D | 1 |  |  |  | ROZPOCET | [6 empty] | 0
49 | K | 997013211 | Vnitrostaveništní doprava suti a vybouraných hmot pro budovy v do 6 m ručně | t | 21.957 |  | 0 | CS ÚRS 2019 02 |  | základní |  | 0 | 0 | 0 | 0 | 0 | 4 | K | 2 |  |  |  | ROZPOCET | 0 | 0 | 0 | 0 | 0 | 1 | 0 | 4 | -1465273235
| PP |  | Vnitrostaveništní doprava suti a vybouraných hmot vodorovně do 50 m svisle ručně (nošením po schodech) pro budovy a haly výšky do 6 m | [14 empty] | PP | 2
50 | K | 997013501 | Odvoz suti a vybouraných hmot na skládku nebo meziskládku do 1 km se složením | t | 21.957 |  | 0 | CS ÚRS 2019 02 |  | základní |  | 0 | 0 | 0 | 0 | 0 | 4 | K | 2 |  |  |  | ROZPOCET | 0 | 0 | 0 | 0 | 0 | 1 | 0 | 4 | 1556049334
| PP |  | Odvoz suti a vybouraných hmot na skládku nebo meziskládku se složením, na vzdálenost do 1 km | [14 empty] | PP | 2
51 | K | 997013509 | Příplatek k odvozu suti a vybouraných hmot na skládku ZKD 1 km přes 1 km | t | 351.312 |  | 0 | CS ÚRS 2019 02 |  | základní |  | 0 | 0 | 0 | 0 | 0 | 4 | K | 2 |  |  |  | ROZPOCET | 0 | 0 | 0 | 0 | 0 | 1 | 0 | 4 | -626321566
| PP |  | Odvoz suti a vybouraných hmot na skládku nebo meziskládku se složením, na vzdálenost Příplatek k ceně za každý další i započatý 1 km přes 1 km | [14 empty] | PP | 2
| P |  | Poznámka k položce: - skládka Vřesová 17 km | [14 empty] | P | 2
| VV |  | 21,957*16 'Přepočtené koeficientem množství |  | 351.312 | [12 empty] | VV | 2 | 2 | False | 1 | ROZPOCET
52 | K | 997013831 | Poplatek za uložení stavebního směsného odpadu na skládce (skládkovné) | t | 21.957 |  | 0 | CS ÚRS 2019 02 |  | základní |  | 0 | 0 | 0 | 0 | 0 | 4 | K | 2 |  |  |  | ROZPOCET | 0 | 0 | 0 | 0 | 0 | 1 | 0 | 4 | 30651382
| PP |  | Poplatek za uložení stavebního odpadu na skládce (skládkovné) směsného | [14 empty] | PP | 2
| D | 998 | Přesun hmot |  |  |  | 0 |  |  |  |  | 0 |  | 0 |  | 0 | 1 | D | 1 |  |  |  | ROZPOCET | [6 empty] | 0
53 | K | 998018001 | Přesun hmot ruční pro budovy v do 6 m | t | 18.771 |  | 0 | CS ÚRS 2019 02 |  | základní |  | 0 | 0 | 0 | 0 | 0 | 4 | K | 2 |  |  |  | ROZPOCET | 0 | 0 | 0 | 0 | 0 | 1 | 0 | 4 | -1880476691
| PP |  | Přesun hmot pro budovy občanské výstavby, bydlení, výrobu a služby ruční - bez užití mechanizace vodorovná dopravní vzdálenost do 100 m pro budovy s jakoukoliv nosnou konstrukcí výšky do 6 m | [14 empty] | PP | 2
| D | PSV | Práce a dodávky PSV |  |  |  | 0 |  |  |  |  | 0 |  | 3.9322 |  | 1.3364 | 2 | D | 0 |  |  |  | ROZPOCET | [6 empty] | 0
| D | 711 | Izolace proti vodě, vlhkosti a plynům |  |  |  | 0 |  |  |  |  | 0 |  | 0.2205 |  | 0 | 2 | D | 1 |  |  |  | ROZPOCET | [6 empty] | 0
54 | K | 711193121 | Izolace proti zemní vlhkosti na vodorovné ploše těsnicí kaší AQUAFIN 2K | m2 | 12.39 |  | 0 | CS ÚRS 2019 02 |  | základní |  | 0 | 0.0035 | 0.043365 | 0 | 0 | 16 | K | 2 |  |  |  | ROZPOCET | 0 | 0 | 0 | 0 | 0 | 1 | 0 | 16 | 1918621274
| PP |  | Izolace proti zemní vlhkosti ostatní [SCHOMBURG] těsnicí kaší [AQUAFIN-2K] flexibilní minerální na ploše vodorovné V | [14 empty] | PP | 2
| VV |  | "umývárny" 2*1,4*4,425 |  | 12.39 | [12 empty] | VV | 2 | 2 | True | 0 | ROZPOCET
55 | K | 711193131 | Izolace proti zemní vlhkosti na svislé ploše těsnicí kaší AQUAFIN 2K | m2 | 50.61 |  | 0 | CS ÚRS 2019 02 |  | základní |  | 0 | 0.0035 | 0.17714 | 0 | 0 | 16 | K | 2 |  |  |  | ROZPOCET | 0 | 0 | 0 | 0 | 0 | 1 | 0 | 16 | 1889800852
| PP |  | Izolace proti zemní vlhkosti ostatní [SCHOMBURG] těsnicí kaší [AQUAFIN-2K] flexibilní minerální na ploše svislé S | [14 empty] | PP | 2
| VV |  | "umývárny" 2*2,1*(2*(1,4+4,425+0,65)-0,9) |  | 50.61 | [12 empty] | VV | 2 | 2 | True | 0 | ROZPOCET
56 | K | 998711101 | Přesun hmot tonážní pro izolace proti vodě, vlhkosti a plynům v objektech výšky do 6 m | t | 0.221 |  | 0 | CS ÚRS 2019 02 |  | základní |  | 0 | 0 | 0 | 0 | 0 | 16 | K | 2 |  |  |  | ROZPOCET | 0 | 0 | 0 | 0 | 0 | 1 | 0 | 16 | -733012208
| PP |  | Přesun hmot pro izolace proti vodě, vlhkosti a plynům stanovený z hmotnosti přesunovaného materiálu vodorovná dopravní vzdálenost do 50 m v objektech výšky do 6 m | [14 empty] | PP | 2
| D | 725 | Zdravotechnika - zařizovací předměty |  |  |  | 0 |  |  |  |  | 0 |  | 0 |  | 0.6009 | 2 | D | 1 |  |  |  | ROZPOCET | [6 empty] | 0
57 | K | 725210821 | Demontáž umyvadel bez výtokových armatur | soubor | 5 |  | 0 | CS ÚRS 2019 02 |  | základní |  | 0 | 0 | 0 | 0.01946 | 0.0973 | 16 | K | 2 |  |  |  | ROZPOCET | 0 | 0 | 0 | 0 | 0 | 1 | 0 | 16 | -549795521
| PP |  | Demontáž umyvadel bez výtokových armatur umyvadel | [14 empty] | PP | 2
58 | K | 725240811 | Demontáž kabin sprchových bez výtokových armatur | soubor | 4 |  | 0 | CS ÚRS 2019 02 |  | základní |  | 0 | 0 | 0 | 0.088 | 0.352 | 16 | K | 2 |  |  |  | ROZPOCET | 0 | 0 | 0 | 0 | 0 | 1 | 0 | 16 | -1816921021
| PP |  | Demontáž sprchových kabin a vaniček bez výtokových armatur kabin | [14 empty] | PP | 2
59 | K | 725240812 | Demontáž vaniček sprchových bez výtokových armatur | soubor | 4 |  | 0 | CS ÚRS 2019 02 |  | základní |  | 0 | 0 | 0 | 0.0245 | 0.098 | 16 | K | 2 |  |  |  | ROZPOCET | 0 | 0 | 0 | 0 | 0 | 1 | 0 | 16 | -120059645
| PP |  | Demontáž sprchových kabin a vaniček bez výtokových armatur vaniček | [14 empty] | PP | 2
60 | K | 725330820 | Demontáž výlevka diturvitová | soubor | 1 |  | 0 | CS ÚRS 2019 02 |  | základní |  | 0 | 0 | 0 | 0.0347 | 0.0347 | 16 | K | 2 |  |  |  | ROZPOCET | 0 | 0 | 0 | 0 | 0 | 1 | 0 | 16 | -1053925640
| PP |  | Demontáž výlevek bez výtokových armatur a bez nádrže a splachovacího potrubí diturvitových | [14 empty] | PP | 2
61 | K | 725820801 | Demontáž baterie nástěnné do G 3 / 4 | soubor | 5 |  | 0 | CS ÚRS 2019 02 |  | základní |  | 0 | 0 | 0 | 0.00156 | 0.0078 | 16 | K | 2 |  |  |  | ROZPOCET | 0 | 0 | 0 | 0 | 0 | 1 | 0 | 16 | -1689253032
| PP |  | Demontáž baterií nástěnných do G 3/4 | [14 empty] | PP | 2
62 | K | 725820802 | Demontáž baterie stojánkové do jednoho otvoru | soubor | 5 |  | 0 | CS ÚRS 2019 02 |  | základní |  | 0 | 0 | 0 | 0.00086 | 0.0043 | 16 | K | 2 |  |  |  | ROZPOCET | 0 | 0 | 0 | 0 | 0 | 1 | 0 | 16 | -1866448262
| PP |  | Demontáž baterií stojánkových do 1 otvoru | [14 empty] | PP | 2
63 | K | 725860811 | Demontáž uzávěrů zápachu jednoduchých | kus | 8 |  | 0 | CS ÚRS 2019 02 |  | základní |  | 0 | 0 | 0 | 0.00085 | 0.0068 | 16 | K | 2 |  |  |  | ROZPOCET | 0 | 0 | 0 | 0 | 0 | 1 | 0 | 16 | 1652466901
| PP |  | Demontáž zápachových uzávěrek pro zařizovací předměty jednoduchých | [14 empty] | PP | 2
| D | 766 | Konstrukce truhlářské |  |  |  | 0 |  |  |  |  | 0 |  | 0.11006 |  | 0.048 | 2 | D | 1 |  |  |  | ROZPOCET | [6 empty] | 0
64 | K | 766660001 | Montáž dveřních křídel otvíravých 1křídlových š do 0,8 m do ocelové zárubně | kus | 2 |  | 0 | CS ÚRS 2019 02 |  | základní |  | 0 | 0 | 0 | 0 | 0 | 16 | K | 2 |  |  |  | ROZPOCET | 0 | 0 | 0 | 0 | 0 | 1 | 0 | 16 | -1362886118
| PP |  | Montáž dveřních křídel dřevěných nebo plastových otevíravých do ocelové zárubně povrchově upravených jednokřídlových, šířky do 800 mm | [14 empty] | PP | 2
65 | M | 611601920 | dveře dřevěné vnitřní hladké plné 1křídlové bílé 80x197 cm KLASIK | kus | 1 |  | 0 | CS ÚRS 2019 02 |  | základní |  | 0 | 0.016 | 0.016 | 0 | 0 | 32 | M | 2 |  |  |  | ROZPOCET | 0 | 0 | 0 | 0 | 0 | 1 | 0 | 16 | 639245727
| PP |  | dveře dřevěné vnitřní hladké plné 1křídlové bílé 80x197 cm | [14 empty] | PP | 2
66 | M | 611601620 | dveře dřevěné vnitřní hladké plné 1křídlové bílé solo 70x197 cm KLASIK | kus | 1 |  | 0 | CS ÚRS 2019 02 |  | základní |  | 0 | 0.0155 | 0.0155 | 0 | 0 | 32 | M | 2 |  |  |  | ROZPOCET | 0 | 0 | 0 | 0 | 0 | 1 | 0 | 16 | 592168874
| PP |  | dveře dřevěné vnitřní hladké plné 1křídlové bílé solo 70x197 cm | [14 empty] | PP | 2
67 | K | 766660002 | Montáž dveřních křídel otvíravých 1křídlových š přes 0,8 m do ocelové zárubně | kus | 4 |  | 0 | CS ÚRS 2019 02 |  | základní |  | 0 | 0 | 0 | 0 | 0 | 16 | K | 2 |  |  |  | ROZPOCET | 0 | 0 | 0 | 0 | 0 | 1 | 0 | 16 | 187743442
| PP |  | Montáž dveřních křídel dřevěných nebo plastových otevíravých do ocelové zárubně povrchově upravených jednokřídlových, šířky přes 800 mm | [14 empty] | PP | 2
68 | M | 611602220 | dveře dřevěné vnitřní hladké plné 1křídlové 90x197 KLASIK | kus | 4 |  | 0 | CS ÚRS 2019 02 |  | základní |  | 0 | 0.0175 | 0.07 | 0 | 0 | 32 | M | 2 |  |  |  | ROZPOCET | 0 | 0 | 0 | 0 | 0 | 1 | 0 | 16 | 1138936421
| PP |  | dveře dřevěné vnitřní hladké plné 1křídlové 90x197 | [14 empty] | PP | 2
69 | K | 766660728 | Montáž dveřního interiérového kování - zámku | kus | 8 |  | 0 | CS ÚRS 2019 02 |  | základní |  | 0 | 0 | 0 | 0 | 0 | 16 | K | 2 |  |  |  | ROZPOCET | 0 | 0 | 0 | 0 | 0 | 1 | 0 | 16 | -756240015
| PP |  | Montáž dveřních doplňků dveřního kování interiérového zámku | [14 empty] | PP | 2
| VV |  | "dveře jednokřídlé" 6 |  | 6 | [12 empty] | VV | 2 | 2 | True | 0 | ROZPOCET
| VV |  | "dveře dvoukřídlé - panikový zámek" 2 |  | 2 | [12 empty] | VV | 2 | 2 | True | 0 | ROZPOCET
70 | M | 549146200 | klika včetně rozet a montážního materiálu Ilsa R PZ nerez PK | kus | 5 |  | 0 | CS ÚRS 2019 02 |  | základní |  | 0 | 0.0012 | 0.006 | 0 | 0 | 32 | M | 2 |  |  |  | ROZPOCET | 0 | 0 | 0 | 0 | 0 | 1 | 0 | 16 | -1737572898
| PP |  | kování vrchní dveřní klika včetně rozet a montážního materiálu R PZ nerez PK | [14 empty] | PP | 2
| P |  | Poznámka k položce: - pro unvalidní WC č.zboží ACE00086 cena zahrnuje kování včetně rozet a montážního materiálu. | [14 empty] | P | 2
71 | M | 549146100 | klika včetně rozet a montážního materiálu Una R BB nerez PK | kus | 1 |  | 0 | CS ÚRS 2019 02 |  | základní |  | 0 | 0.0012 | 0.0012 | 0 | 0 | 32 | M | 2 |  |  |  | ROZPOCET | 0 | 0 | 0 | 0 | 0 | 1 | 0 | 16 | -882714121
| PP |  | kování vrchní dveřní klika včetně rozet a montážního materiálu R BB nerez PK | [14 empty] | PP | 2
| P |  | Poznámka k položce: č.zboží ACE00018, cena zahrnuje kování včetně rozet a montážního materiálu. | [14 empty] | P | 2
72 | M | 553910610R | panikový zámek pro dvoukřídlé dveře | kus | 2 |  | 0 |  |  | základní |  | 0 | 0.00012 | 0.00024 | 0 | 0 | 32 | M | 2 |  |  |  | ROZPOCET | 0 | 0 | 0 | 0 | 0 | 1 | 0 | 16 | -1885356357
| PP |  | panikový zámek pro dvoukřídlé dveře | [14 empty] | PP | 2
73 | K | 766691914 | Vyvěšení nebo zavěšení dřevěných křídel dveří pl do 2 m2 | kus | 2 |  | 0 | CS ÚRS 2019 02 |  | základní |  | 0 | 0 | 0 | 0.024 | 0.048 | 16 | K | 2 |  |  |  | ROZPOCET | 0 | 0 | 0 | 0 | 0 | 1 | 0 | 16 | -1826268419
| PP |  | Ostatní práce vyvěšení nebo zavěšení křídel s případným uložením a opětovným zavěšením po provedení stavebních změn dřevěných dveřních, plochy do 2 m2 | [14 empty] | PP | 2
| VV |  | "vyvěšení a zpětné zavěšení - sklad" 1+1 |  | 2 | [12 empty] | VV | 2 | 2 | True | 0 | ROZPOCET
74 | K | 766695212 | Montáž truhlářských prahů dveří 1křídlových šířky do 10 cm | kus | 6 |  | 0 | CS ÚRS 2019 02 |  | základní |  | 0 | 0 | 0 | 0 | 0 | 16 | K | 2 |  |  |  | ROZPOCET | 0 | 0 | 0 | 0 | 0 | 1 | 0 | 16 | -2036422389
| PP |  | Montáž ostatních truhlářských konstrukcí prahů dveří jednokřídlových, šířky do 100 mm | [14 empty] | PP | 2
75 | M | 553431180 | hliníkový přechodový profil Multifloor 40 bronz | m | 5.355 |  | 0 | CS ÚRS 2019 02 |  | základní |  | 0 | 0.00021 | 0.0011246 | 0 | 0 | 32 | M | 2 |  |  |  | ROZPOCET | 0 | 0 | 0 | 0 | 0 | 1 | 0 | 16 | 808248011
| PP |  | hliníkový přechodový profil narážecí 40 mm bronz | [14 empty] | PP | 2
| VV |  | 4*0,9+0,8+0,7 |  | 5.1 | [12 empty] | VV | 2 | 2 | True | 0 | ROZPOCET
| VV |  | 5,1*1,05 'Přepočtené koeficientem množství |  | 5.355 | [12 empty] | VV | 2 | 2 | False | 1 | ROZPOCET
76 | K | 998766101 | Přesun hmot tonážní pro konstrukce truhlářské v objektech v do 6 m | t | 0.11 |  | 0 | CS ÚRS 2019 02 |  | základní |  | 0 | 0 | 0 | 0 | 0 | 16 | K | 2 |  |  |  | ROZPOCET | 0 | 0 | 0 | 0 | 0 | 1 | 0 | 16 | 699148293
| PP |  | Přesun hmot pro konstrukce truhlářské stanovený z hmotnosti přesunovaného materiálu vodorovná dopravní vzdálenost do 50 m v objektech výšky do 6 m | [14 empty] | PP | 2
| D | 767 | Konstrukce zámečnické |  |  |  | 0 |  |  |  |  | 0 |  | 0.5285 |  | 0 | 2 | D | 1 |  |  |  | ROZPOCET | [6 empty] | 0
77 | K | 767161211 | Montáž zábradlí rovného z profilové oceli do zdi do hmotnosti 20 kg | m | 6 |  | 0 | CS ÚRS 2019 02 |  | základní |  | 0 | 6e-05 | 0.00036 | 0 | 0 | 16 | K | 2 |  |  |  | ROZPOCET | 0 | 0 | 0 | 0 | 0 | 1 | 0 | 16 | -630639553
| PP |  | Montáž zábradlí rovného z profilové oceli do zdiva, hmotnosti 1 m zábradlí do 20 kg | [14 empty] | PP | 2
| VV |  | "rampa" 6,0 |  | 6 | [12 empty] | VV | 2 | 2 | True | 0 | ROZPOCET
78 | M | 553912130R | zábradlí nerezové | m | 6 |  | 0 |  |  | základní |  | 0 | 0.01893 | 0.11358 | 0 | 0 | 32 | M | 2 |  |  |  | ROZPOCET | 0 | 0 | 0 | 0 | 0 | 1 | 0 | 16 | -1663340163
| PP |  | zábradlí nerezové | [14 empty] | PP | 2
79 | K | 767165111 | Montáž zábradlí rovného madla z trubek nebo tenkostěnných profilů šroubovaného | m | 21 |  | 0 | CS ÚRS 2019 02 |  | základní |  | 0 | 0 | 0 | 0 | 0 | 16 | K | 2 |  |  |  | ROZPOCET | 0 | 0 | 0 | 0 | 0 | 1 | 0 | 16 | -1098830134
| PP |  | Montáž zábradlí rovného madel z trubek nebo tenkostěnných profilů šroubováním | [14 empty] | PP | 2
| VV |  | "rampa" 2*3*3,5 |  | 21 | [12 empty] | VV | 2 | 2 | True | 0 | ROZPOCET
80 | M | 553911800 | madlo 3 980 - pozinkované | kus | 6 |  | 0 |  |  | základní |  | 0 | 0.03966 | 0.23796 | 0 | 0 | 32 | M | 2 |  |  |  | ROZPOCET | 0 | 0 | 0 | 0 | 0 | 1 | 0 | 16 | -1974024233
| PP |  | madlo 3 980 - pozinkované | [14 empty] | PP | 2
| VV |  | 2*3 |  | 6 | [12 empty] | VV | 2 | 2 | True | 0 | ROZPOCET
81 | K | 767640221 | Montáž dveří ocelových vchodových dvoukřídlových bez nadsvětlíku | kus | 2 |  | 0 | CS ÚRS 2019 02 |  | základní |  | 0 | 0 | 0 | 0 | 0 | 16 | K | 2 |  |  |  | ROZPOCET | 0 | 0 | 0 | 0 | 0 | 1 | 0 | 16 | -220850617
| PP |  | Montáž dveří ocelových vchodových dvoukřídlové bez nadsvětlíku | [14 empty] | PP | 2
82 | M | 553413110R2 | dveře hliníkové vchodové dvoukřídlové 1500 x 2000 mm - EW 30DP3 | kus | 1 |  | 0 |  |  | základní |  | 0 | 0.08 | 0.08 | 0 | 0 | 32 | M | 2 |  |  |  | ROZPOCET | 0 | 0 | 0 | 0 | 0 | 1 | 0 | 16 | 1644176132
| PP |  | dveře hliníkové vchodové dvoukřídlové 1500 x 2000 mm - EW 30DP3 | [14 empty] | PP | 2
| P |  | Poznámka k položce: - dodávka komplet vč. zárubně, kování, okopového plechu oboustranného, bezpečnostního skla - drátosklo | [14 empty] | P | 2
83 | M | 553413110R1 | dveře hliníkové vchodové dvoukřídlové 1400 x 2000 mm - EW 30DP3 | kus | 1 |  | 0 |  |  | základní |  | 0 | 0.08 | 0.08 | 0 | 0 | 32 | M | 2 |  |  |  | ROZPOCET | 0 | 0 | 0 | 0 | 0 | 1 | 0 | 16 | 1392172016
| PP |  | dveře hliníkové vchodové dvoukřídlové 1400 x 2000 mm - EW 30DP3 | [14 empty] | PP | 2
| P |  | Poznámka k položce: - dodávka komplet vč. zárubně, kování, okopového plechu oboustranného, bezpečnostního skla - drátosklo | [14 empty] | P | 2
84 | K | 767649191 | Montáž dveří - samozavírače hydraulického | kus | 2 |  | 0 | CS ÚRS 2019 02 |  | základní |  | 0 | 0 | 0 | 0 | 0 | 16 | K | 2 |  |  |  | ROZPOCET | 0 | 0 | 0 | 0 | 0 | 1 | 0 | 16 | 640920065
| PP |  | Montáž dveří ocelových doplňků dveří samozavírače hydraulického | [14 empty] | PP | 2
| P |  | Poznámka k položce: - nové chodbové dveře | [14 empty] | P | 2
85 | M | 549172600 | samozavírač dveří hydraulický K214 č.13 zlatá bronz | kus | 2 |  | 0 | CS ÚRS 2019 02 |  | základní |  | 0 | 0.0038 | 0.0076 | 0 | 0 | 32 | M | 2 |  |  |  | ROZPOCET | 0 | 0 | 0 | 0 | 0 | 1 | 0 | 16 | 1145909327
| PP |  | samozavírač dveří hydraulický K214 č.13 zlatá bronz | [14 empty] | PP | 2
86 | K | 767649194 | Montáž dveří - madla | kus | 7 |  | 0 | CS ÚRS 2019 02 |  | základní |  | 0 | 0 | 0 | 0 | 0 | 16 | K | 2 |  |  |  | ROZPOCET | 0 | 0 | 0 | 0 | 0 | 1 | 0 | 16 | 623023059
| PP |  | Montáž dveří ocelových doplňků dveří madel | [14 empty] | PP | 2
87 | M | 551470540 | madlo invalidní rovné č 8. bílé 70 cm | kus | 1 |  | 0 | CS ÚRS 2019 02 |  | základní |  | 0 | 0.0012 | 0.0012 | 0 | 0 | 32 | M | 2 |  |  |  | ROZPOCET | 0 | 0 | 0 | 0 | 0 | 1 | 0 | 16 | 1889320234
| PP |  | madlo invalidní rovné č 8. bílé 70 cm | [14 empty] | PP | 2
88 | M | 551470550 | madlo invalidní rovné č 8. bílé 80 cm | kus | 6 |  | 0 | CS ÚRS 2019 02 |  | základní |  | 0 | 0.0013 | 0.0078 | 0 | 0 | 32 | M | 2 |  |  |  | ROZPOCET | 0 | 0 | 0 | 0 | 0 | 1 | 0 | 16 | 359711394
| PP |  | madlo invalidní rovné č 8. bílé 80 cm | [14 empty] | PP | 2
89 | K | 998767101 | Přesun hmot tonážní pro zámečnické konstrukce v objektech v do 6 m | t | 0.529 |  | 0 | CS ÚRS 2019 02 |  | základní |  | 0 | 0 | 0 | 0 | 0 | 16 | K | 2 |  |  |  | ROZPOCET | 0 | 0 | 0 | 0 | 0 | 1 | 0 | 16 | -645914159
| PP |  | Přesun hmot pro zámečnické konstrukce stanovený z hmotnosti přesunovaného materiálu vodorovná dopravní vzdálenost do 50 m v objektech výšky do 6 m | [14 empty] | PP | 2
| D | 771 | Podlahy z dlaždic |  |  |  | 0 |  |  |  |  | 0 |  | 0.72827 |  | 0.62728 | 2 | D | 1 |  |  |  | ROZPOCET | [6 empty] | 0
90 | K | 771573810 | Demontáž podlah z dlaždic keramických lepených | m2 | 16.641 |  | 0 | CS ÚRS 2019 02 |  | základní |  | 0 | 0 | 0 | 0.0353 | 0.58743 | 16 | K | 2 |  |  |  | ROZPOCET | 0 | 0 | 0 | 0 | 0 | 1 | 0 | 16 | 806558736
| PP |  | Demontáž podlah z dlaždic keramických lepených | [14 empty] | PP | 2
| VV |  | 2*1,4*4,425+2,375*1,79 |  | 16.641 | [12 empty] | VV | 2 | 2 | True | 0 | ROZPOCET
91 | K | 771474112 | Montáž soklíků z dlaždic keramických rovných flexibilní lepidlo v do 90 mm | m | 5.942 |  | 0 | CS ÚRS 2019 02 |  | základní |  | 0 | 0.00043 | 0.0025551 | 0 | 0 | 16 | K | 2 |  |  |  | ROZPOCET | 0 | 0 | 0 | 0 | 0 | 1 | 0 | 16 | -1487896889
| PP |  | Montáž soklíků z dlaždic keramických lepených flexibilním lepidlem rovných výšky přes 65 do 90 mm | [14 empty] | PP | 2
| VV |  | 2*(0,675+2*0,3) |  | 2.55 | [12 empty] | VV | 2 | 2 | True | 0 | ROZPOCET
| VV |  | 0,902+1,89+2*0,3 |  | 3.392 | [12 empty] | VV | 2 | 2 | True | 0 | ROZPOCET
92 | K | 771571916 | Oprava podlah z keramických dlaždic režných do malty do 25 ks/m2 | kus | 12.003 |  | 0 | CS ÚRS 2019 02 |  | základní |  | 0 | 0.00096 | 0.011523 | 0.00332 | 0.03985 | 16 | K | 2 |  |  |  | ROZPOCET | 0 | 0 | 0 | 0 | 0 | 1 | 0 | 16 | -2122885539
| PP |  | Opravy podlah z dlaždic keramických kladených do malty režných nebo glazovaných, při velikosti dlaždic přes 22 do 25 ks/ m2 | [14 empty] | PP | 2
| VV |  | "šatny" 2*(0,675+2*0,3)*0,3/0,2 |  | 3.825 | [12 empty] | VV | 2 | 2 | True | 0 | ROZPOCET
| VV |  | "sklad" (0,902+1,89+2*0,3)*0,3/0,2 |  | 5.088 | [12 empty] | VV | 2 | 2 | True | 0 | ROZPOCET
| VV |  | "rampa tělocvična" (1,46+2*0,3)*0,3/0,2 |  | 3.09 | [12 empty] | VV | 2 | 2 | True | 0 | ROZPOCET
93 | M | 597611560 | dlaždice keramické RAKO - koupelny LUCIE (barevné) 20 x 20 x 0,75 cm II. j. | m2 | 2.761 |  | 0 |  |  | základní |  | 0 | 0.0155 | 0.042796 | 0 | 0 | 32 | M | 2 |  |  |  | ROZPOCET | 0 | 0 | 0 | 0 | 0 | 1 | 0 | 16 | 1262763529
| PP |  | dlaždice keramické - koupelny (barevné) 20 x 20 x 0,75 cm II. j. | [14 empty] | PP | 2
| P |  | Poznámka k položce: - protiskluzné R10 | [14 empty] | P | 2
| VV |  | "oprava podlah" | [14 empty] | VV | 2 | 1 | True | 0 | ROZPOCET
| VV |  | "šatny" 2*(0,675+2*0,3)*0,3 |  | 0.765 | [12 empty] | VV | 2 | 2 | True | 0 | ROZPOCET
| VV |  | "sklad" (0,902+1,89+2*0,3)*0,3 |  | 1.018 | [12 empty] | VV | 2 | 2 | True | 0 | ROZPOCET
| VV |  | "rampa tělocvična" (1,46+2*0,3)*0,3 |  | 0.618 | [12 empty] | VV | 2 | 2 | True | 0 | ROZPOCET
| VV |  | 2,401*1,15 'Přepočtené koeficientem množství |  | 2.761 | [12 empty] | VV | 2 | 2 | False | 1 | ROZPOCET
94 | K | 771574113 | Montáž podlah keramických režných hladkých lepených flexibilním lepidlem do 12 ks/m2 | m2 | 19.115 |  | 0 | CS ÚRS 2019 02 |  | základní |  | 0 | 0.00635 | 0.12138 | 0 | 0 | 16 | K | 2 |  |  |  | ROZPOCET | 0 | 0 | 0 | 0 | 0 | 1 | 0 | 16 | 1306843584
| PP |  | Montáž podlah z dlaždic keramických lepených flexibilním lepidlem režných nebo glazovaných hladkých přes 9 do 12 ks/ m2 | [14 empty] | PP | 2
| VV |  | 2*1,4*4,425+1,4*1,79+2,357*1,79 |  | 19.115 | [12 empty] | VV | 2 | 2 | True | 0 | ROZPOCET
95 | M | 597611350 | dlaždice keramické RAKO - koupelny ELECTRA (barevné) 30 x 30 x 0,8 cm I. j. | m2 | 21.027 |  | 0 |  |  | základní |  | 0 | 0.018 | 0.37849 | 0 | 0 | 32 | M | 2 |  |  |  | ROZPOCET | 0 | 0 | 0 | 0 | 0 | 1 | 0 | 16 | 1147265418
| PP |  | dlaždice keramické - koupelny (barevné) 30 x 30 x 0,8 cm I. j. | [14 empty] | PP | 2
| P |  | Poznámka k položce: - protiskluzné R10 | [14 empty] | P | 2
| VV |  | 19,115*1,1 'Přepočtené koeficientem množství |  | 21.027 | [12 empty] | VV | 2 | 2 | False | 1 | ROZPOCET
96 | K | 771579191 | Příplatek k montáž podlah keramických za plochu do 5 m2 | m2 | 6.757 |  | 0 | CS ÚRS 2019 02 |  | základní |  | 0 | 0 | 0 | 0 | 0 | 16 | K | 2 |  |  |  | ROZPOCET | 0 | 0 | 0 | 0 | 0 | 1 | 0 | 16 | 616942815
| PP |  | Montáž podlah z dlaždic keramických Příplatek k cenám za plochu do 5 m2 jednotlivě | [14 empty] | PP | 2
| VV |  | 1,4*1,79+2,375*1,79 |  | 6.757 | [12 empty] | VV | 2 | 2 | True | 0 | ROZPOCET
97 | K | 771591111 | Podlahy penetrace podkladu | m2 | 21.516 |  | 0 | CS ÚRS 2019 02 |  | základní |  | 0 | 0.0003 | 0.0064548 | 0 | 0 | 16 | K | 2 |  |  |  | ROZPOCET | 0 | 0 | 0 | 0 | 0 | 1 | 0 | 16 | 716919601
| PP |  | Podlahy - ostatní práce penetrace podkladu | [14 empty] | PP | 2
| VV |  | "oprava podlah" | [14 empty] | VV | 2 | 1 | True | 0 | ROZPOCET
| VV |  | "šatny" 2*(0,675+2*0,3)*0,3 |  | 0.765 | [12 empty] | VV | 2 | 2 | True | 0 | ROZPOCET
| VV |  | "sklad" (0,902+1,89+2*0,3)*0,3 |  | 1.018 | [12 empty] | VV | 2 | 2 | True | 0 | ROZPOCET
| VV |  | "rampa tělocvična" (1,46+2*0,3)*0,3 |  | 0.618 | [12 empty] | VV | 2 | 2 | True | 0 | ROZPOCET
| VV |  | "nové podlahy" | [14 empty] | VV | 2 | 1 | True | 0 | ROZPOCET
| VV |  | 2*1,4*4,425+1,4*1,79+2,357*1,79 |  | 19.115 | [12 empty] | VV | 2 | 2 | True | 0 | ROZPOCET
98 | K | 771591115 | Podlahy spárování silikonem | m | 37.974 |  | 0 | CS ÚRS 2019 02 |  | základní |  | 0 | 3e-05 | 0.0011392 | 0 | 0 | 16 | K | 2 |  |  |  | ROZPOCET | 0 | 0 | 0 | 0 | 0 | 1 | 0 | 16 | 246644882
| PP |  | Podlahy - ostatní práce spárování silikonem | [14 empty] | PP | 2
| VV |  | 2*2*(4,425+1,4) |  | 23.3 | [12 empty] | VV | 2 | 2 | True | 0 | ROZPOCET
| VV |  | 2*(1,4+1,79)+2*(2,357+1,79) |  | 14.674 | [12 empty] | VV | 2 | 2 | True | 0 | ROZPOCET
99 | K | 771151022 | Samonivelační stěrka podlah pevnosti 30 MPa tl 5 mm | m2 | 21.516 |  | 0 | CS ÚRS 2019 02 |  | základní |  | 0 | 0.0075 | 0.16137 | 0 | 0 | 16 | K | 2 |  |  |  | ROZPOCET | 0 | 0 | 0 | 0 | 0 | 1 | 0 | 16 | 1786084366
| PP |  | Příprava podkladu před provedením dlažby samonivelační stěrka min.pevnosti 30 MPa, tloušťky přes 3 do 5 mm | [14 empty] | PP | 2
| VV |  | "oprava podlah" | [14 empty] | VV | 2 | 1 | True | 0 | ROZPOCET
| VV |  | "šatny" 2*(0,675+2*0,3)*0,3 |  | 0.765 | [12 empty] | VV | 2 | 2 | True | 0 | ROZPOCET
| VV |  | "sklad" (0,902+1,89+2*0,3)*0,3 |  | 1.018 | [12 empty] | VV | 2 | 2 | True | 0 | ROZPOCET
| VV |  | "rampa tělocvična" (1,46+2*0,3)*0,3 |  | 0.618 | [12 empty] | VV | 2 | 2 | True | 0 | ROZPOCET
| VV |  | "nové podlahy" | [14 empty] | VV | 2 | 1 | True | 0 | ROZPOCET
| VV |  | 2*1,4*4,425+1,4*1,79+2,357*1,79 |  | 19.115 | [12 empty] | VV | 2 | 2 | True | 0 | ROZPOCET
100 | K | 771591162 | Montáž profilu dilatační spáry koutové bez izolace dlažeb | m | 25.9 |  | 0 | CS ÚRS 2019 02 |  | základní |  | 0 | 0 | 0 | 0 | 0 | 16 | K | 2 |  |  |  | ROZPOCET | 0 | 0 | 0 | 0 | 0 | 1 | 0 | 16 | 2008254905
| PP |  | Podlahy - ostatní práce montáž profilu dilatační spáry koutové (při styku podlahy se stěnou) | [14 empty] | PP | 2
| VV |  | "umývárny" 2*(2*(1,4+4,425+0,65)) |  | 25.9 | [12 empty] | VV | 2 | 2 | True | 0 | ROZPOCET
101 | M | 283552000 | páska těsnící - ASO-Dichtband-2000D 120 mm x 10 m | m | 28.49 |  | 0 | CS ÚRS 2019 02 |  | základní |  | 0 | 9e-05 | 0.0025641 | 0 | 0 | 32 | M | 2 |  |  |  | ROZPOCET | 0 | 0 | 0 | 0 | 0 | 1 | 0 | 16 | 1657992284
| PP |  | páska těsnící hydroizolačních stěrek pro vysoké zatížení 120 mm x 10 m | [14 empty] | PP | 2
| VV |  | 25,9*1,1 'Přepočtené koeficientem množství |  | 28.49 | [12 empty] | VV | 2 | 2 | False | 1 | ROZPOCET
102 | K | 998771101 | Přesun hmot tonážní pro podlahy z dlaždic v objektech v do 6 m | t | 0.728 |  | 0 | CS ÚRS 2019 02 |  | základní |  | 0 | 0 | 0 | 0 | 0 | 16 | K | 2 |  |  |  | ROZPOCET | 0 | 0 | 0 | 0 | 0 | 1 | 0 | 16 | 2008679242
| PP |  | Přesun hmot pro podlahy z dlaždic stanovený z hmotnosti přesunovaného materiálu vodorovná dopravní vzdálenost do 50 m v objektech výšky do 6 m | [14 empty] | PP | 2
| D | 775 | Podlahy skládané |  |  |  | 0 |  |  |  |  | 0 |  | 0.01189 |  | 0.03285 | 2 | D | 1 |  |  |  | ROZPOCET | [6 empty] | 0
103 | K | 775510952 | Doplnění podlah vlysových, tl do 22 mm, plochy do 1 m2 | kus | 3 |  | 0 | CS ÚRS 2019 02 |  | základní |  | 0 | 7e-05 | 0.00021 | 0 | 0 | 16 | K | 2 |  |  |  | ROZPOCET | 0 | 0 | 0 | 0 | 0 | 1 | 0 | 16 | -2061940996
| PP |  | Doplnění podlah vlysových bez broušení a olištování tl. do 22 mm, plochy přes 0,25 do 1 m2 | [14 empty] | PP | 2
| VV |  | "rampa do tělocvičny" 3 |  | 3 | [12 empty] | VV | 2 | 2 | True | 0 | ROZPOCET
104 | M | 61192568 | vlysy parketové š 70mm do dl 300mm I třída dub | m2 | 0.652 |  | 0 | CS ÚRS 2019 02 |  | základní |  | 0 | 0.01617 | 0.010543 | 0 | 0 | 32 | M | 2 |  |  |  | ROZPOCET | 0 | 0 | 0 | 0 | 0 | 1 | 0 | 16 | 981696059
| PP |  | vlysy parketové š 70mm do dl 300mm I třída dub | [14 empty] | PP | 2
| P |  | Poznámka k položce: tl.22mm | [14 empty] | P | 2
| VV |  | "rampa do tělocvičny" | [14 empty] | VV | 2 | 1 | True | 0 | ROZPOCET
| VV |  | 0,2*(2*0,7+1,46+2*0,2) |  | 0.652 | [12 empty] | VV | 2 | 2 | True | 0 | ROZPOCET
105 | K | 775511800 | Demontáž podlah vlysových lepených s lištami lepenými | m2 | 1.314 |  | 0 | CS ÚRS 2019 02 |  | základní |  | 0 | 0 | 0 | 0.025 | 0.03285 | 16 | K | 2 |  |  |  | ROZPOCET | 0 | 0 | 0 | 0 | 0 | 1 | 0 | 16 | -2000586760
| PP |  | Demontáž podlah vlysových s lištami lepených | [14 empty] | PP | 2
| VV |  | "rampa do tělocvičny" | [14 empty] | VV | 2 | 1 | True | 0 | ROZPOCET
| VV |  | 1,46*0,9 |  | 1.314 | [12 empty] | VV | 2 | 2 | True | 0 | ROZPOCET
106 | K | 775591191 | Montáž podložky vyrovnávací a tlumící pro plovoucí podlahy | m2 | 0.652 |  | 0 | CS ÚRS 2019 02 |  | základní |  | 0 | 0 | 0 | 0 | 0 | 16 | K | 2 |  |  |  | ROZPOCET | 0 | 0 | 0 | 0 | 0 | 1 | 0 | 16 | 1833233105
| PP |  | Ostatní prvky pro plovoucí podlahy montáž podložky vyrovnávací a tlumící | [14 empty] | PP | 2
| VV |  | "rampa do tělocvičny" | [14 empty] | VV | 2 | 1 | True | 0 | ROZPOCET
| VV |  | 0,2*(2*0,7+1,46+2*0,2) |  | 0.652 | [12 empty] | VV | 2 | 2 | True | 0 | ROZPOCET
107 | M | 611553510 | podložka (Mirelon) pěnová 3 mm | m2 | 0.717 |  | 0 | CS ÚRS 2019 02 |  | základní |  | 0 | 0.0006 | 0.0004302 | 0 | 0 | 32 | M | 2 |  |  |  | ROZPOCET | 0 | 0 | 0 | 0 | 0 | 1 | 0 | 16 | 1557069590
| PP |  | podložka izolační z pěnového PE 3 mm | [14 empty] | PP | 2
| VV |  | 0,652*1,1 'Přepočtené koeficientem množství |  | 0.717 | [12 empty] | VV | 2 | 2 | False | 1 | ROZPOCET
108 | K | 775591901 | Oprava podlah dřevěných - tmelení dílčích defektů vlysových, parketových podlah | kus | 10 |  | 0 | CS ÚRS 2019 02 |  | základní |  | 0 | 5e-05 | 0.0005 | 0 | 0 | 16 | K | 2 |  |  |  | ROZPOCET | 0 | 0 | 0 | 0 | 0 | 1 | 0 | 16 | 20032987
| PP |  | Ostatní práce při opravách dřevěných podlah tmelení dílčích defektů, podlah vlysových, parketových | [14 empty] | PP | 2
| VV |  | "rampa do tělocvičny - napojení rampy" 10 |  | 10 | [12 empty] | VV | 2 | 2 | True | 0 | ROZPOCET
109 | K | 775591919 | Oprava podlah dřevěných - broušení celkové včetně tmelení | m2 | 0.652 |  | 0 | CS ÚRS 2019 02 |  | základní |  | 0 | 0.00017 | 0.00011084 | 0 | 0 | 16 | K | 2 |  |  |  | ROZPOCET | 0 | 0 | 0 | 0 | 0 | 1 | 0 | 16 | 533333027
| PP |  | Ostatní práce při opravách dřevěných podlah broušení podlah vlysových, palubkových, parketových nebo mozaikových celkové včetně tmelení s broušením hrubým, středním a jemným | [14 empty] | PP | 2
| VV |  | "rampa do tělocvičny" | [14 empty] | VV | 2 | 1 | True | 0 | ROZPOCET
| VV |  | 0,2*(2*0,7+1,46+2*0,2) |  | 0.652 | [12 empty] | VV | 2 | 2 | True | 0 | ROZPOCET
110 | K | 775591920 | Oprava podlah dřevěných - vysátí povrchu | m2 | 10 |  | 0 | CS ÚRS 2019 02 |  | základní |  | 0 | 0 | 0 | 0 | 0 | 16 | K | 2 |  |  |  | ROZPOCET | 0 | 0 | 0 | 0 | 0 | 1 | 0 | 16 | -1002442773
| PP |  | Ostatní práce při opravách dřevěných podlah dokončovací vysátí | [14 empty] | PP | 2
| VV |  | "rampa do tělocvičny" 10,0 |  | 10 | [12 empty] | VV | 2 | 2 | True | 0 | ROZPOCET
111 | K | 775591931 | Oprava podlah dřevěných - nátěr olejem a voskování | m2 | 1.93 |  | 0 | CS ÚRS 2019 02 |  | základní |  | 0 | 5e-05 | 9.65e-05 | 0 | 0 | 16 | K | 2 |  |  |  | ROZPOCET | 0 | 0 | 0 | 0 | 0 | 1 | 0 | 16 | -633560575
| PP |  | Ostatní práce při opravách dřevěných podlah dokončovací nátěr olejem a voskování | [14 empty] | PP | 2
| VV |  | "rampa do tělocvičny" | [14 empty] | VV | 2 | 1 | True | 0 | ROZPOCET
| VV |  | 0,5*(2*0,7+1,46+2*0,5) |  | 1.93 | [12 empty] | VV | 2 | 2 | True | 0 | ROZPOCET
112 | K | 998775101 | Přesun hmot tonážní pro podlahy dřevěné v objektech v do 6 m | t | 0.012 |  | 0 | CS ÚRS 2019 02 |  | základní |  | 0 | 0 | 0 | 0 | 0 | 16 | K | 2 |  |  |  | ROZPOCET | 0 | 0 | 0 | 0 | 0 | 1 | 0 | 16 | 201976362
| PP |  | Přesun hmot pro podlahy skládané stanovený z hmotnosti přesunovaného materiálu vodorovná dopravní vzdálenost do 50 m v objektech výšky do 6 m | [14 empty] | PP | 2
| D | 776 | Podlahy povlakové |  |  |  | 0 |  |  |  |  | 0 |  | 0.0065811 |  | 0.018231 | 2 | D | 1 |  |  |  | ROZPOCET | [6 empty] | 0
113 | K | 776111116 | Odstranění zbytků lepidla z podkladu povlakových podlah broušením | m2 | 2.835 |  | 0 | CS ÚRS 2019 02 |  | základní |  | 0 | 0 | 0 | 0 | 0 | 16 | K | 2 |  |  |  | ROZPOCET | 0 | 0 | 0 | 0 | 0 | 1 | 0 | 16 | -1284490763
| PP |  | Příprava podkladu broušení podlah stávajícího podkladu pro odstranění lepidla (po starých krytinách) | [14 empty] | PP | 2
| P |  | Poznámka k položce: - učebna fyziky | [14 empty] | P | 2
114 | K | 776201811 | Demontáž lepených povlakových podlah bez podložky ručně | m2 | 2.835 |  | 0 | CS ÚRS 2019 02 |  | základní |  | 0 | 0 | 0 | 0.0025 | 0.0070875 | 16 | K | 2 |  |  |  | ROZPOCET | 0 | 0 | 0 | 0 | 0 | 1 | 0 | 16 | 1005095036
| PP |  | Demontáž povlakových podlahovin lepených ručně bez podložky | [14 empty] | PP | 2
| P |  | Poznámka k položce: - učebna fyziky | [14 empty] | P | 2
| VV |  | "sklad" 1,5*1,89 |  | 2.835 | [12 empty] | VV | 2 | 2 | True | 0 | ROZPOCET
115 | K | 776410811 | Odstranění soklíků a lišt pryžových nebo plastových | m | 3.81 |  | 0 | CS ÚRS 2019 02 |  | základní |  | 0 | 0 | 0 | 0.0003 | 0.001143 | 16 | K | 2 |  |  |  | ROZPOCET | 0 | 0 | 0 | 0 | 0 | 1 | 0 | 16 | 902110097
| PP |  | Demontáž soklíků nebo lišt pryžových nebo plastových | [14 empty] | PP | 2
| P |  | Poznámka k položce: - učebna fyziky | [14 empty] | P | 2
| VV |  | "sklad" 1,5+1,79+0,52 |  | 3.81 | [12 empty] | VV | 2 | 2 | True | 0 | ROZPOCET
116 | K | 776201912 | Oprava podlah výměnou podlahového povlaku plochy do 1 m2 | kus | 2 |  | 0 | CS ÚRS 2019 02 |  | základní |  | 0 | 0.00069 | 0.00138 | 0.005 | 0.01 | 16 | K | 2 |  |  |  | ROZPOCET | 0 | 0 | 0 | 0 | 0 | 1 | 0 | 16 | 1510885752
| PP |  | Ostatní opravy výměna poškozené povlakové podlahoviny bez podložky, s vyříznutím a očistěním podkladu plochy přes 0,50 do 1,00 m2 | [14 empty] | PP | 2
| VV |  | "sklad" 2 |  | 2 | [12 empty] | VV | 2 | 2 | True | 0 | ROZPOCET
117 | M | 284110170 | PVC heterogenní zátěžové, nášlapná vrstva 0,70 mm, R 10, zátěž 34/43, otlak do 0,02 mm, stálost do 0,10%,Bfl S1 | m2 | 1.646 |  | 0 | CS ÚRS 2019 02 |  | základní |  | 0 | 0.0024 | 0.0039504 | 0 | 0 | 32 | M | 2 |  |  |  | ROZPOCET | 0 | 0 | 0 | 0 | 0 | 1 | 0 | 16 | 1145335489
| PP |  | PVC heterogenní zátěžové, nášlapná vrstva 0,70 mm, R 10, zátěž 34/43, otlak do 0,02 mm, stálost do 0,10%,Bfl S1 | [14 empty] | PP | 2
| P |  | Poznámka k položce: nášlapná vrstva 0,70 mm, R 10, zátěž 34/43, otlak do 0,02 mm, stálost do 0,10%, hořlavost Bfl S1 | [14 empty] | P | 2
| VV |  | "sklad" 0,5*(0,902+0,5+1,89) |  | 1.646 | [12 empty] | VV | 2 | 2 | True | 0 | ROZPOCET
118 | K | 776411112 | Montáž obvodových soklíků výšky do 100 mm | m | 2.792 |  | 0 | CS ÚRS 2019 02 |  | základní |  | 0 | 3e-05 | 8.376e-05 | 0 | 0 | 16 | K | 2 |  |  |  | ROZPOCET | 0 | 0 | 0 | 0 | 0 | 1 | 0 | 16 | 831822441
| PP |  | Montáž soklíků lepením obvodových, výšky přes 80 do 100 mm | [14 empty] | PP | 2
| P |  | Poznámka k položce: - učebna fyziky | [14 empty] | P | 2
| VV |  | "sklad" 0,902+1,89 |  | 2.792 | [12 empty] | VV | 2 | 2 | True | 0 | ROZPOCET
119 | M | 284110100 | lišta speciální soklová PVC 10340 20 x 100 mm role 50 m | m | 3.071 |  | 0 | CS ÚRS 2019 02 |  | základní |  | 0 | 0.00038 | 0.001167 | 0 | 0 | 32 | M | 2 |  |  |  | ROZPOCET | 0 | 0 | 0 | 0 | 0 | 1 | 0 | 16 | 74377885
| PP |  | lišta speciální soklová PVC 20 x 100 mm role 50 m | [14 empty] | PP | 2
| VV |  | 2,792*1,1 'Přepočtené koeficientem množství |  | 3.071 | [12 empty] | VV | 2 | 2 | False | 1 | ROZPOCET
120 | K | 998776101 | Přesun hmot tonážní pro podlahy povlakové v objektech v do 6 m | t | 0.007 |  | 0 | CS ÚRS 2019 02 |  | základní |  | 0 | 0 | 0 | 0 | 0 | 16 | K | 2 |  |  |  | ROZPOCET | 0 | 0 | 0 | 0 | 0 | 1 | 0 | 16 | -956550590
| PP |  | Přesun hmot pro podlahy povlakové stanovený z hmotnosti přesunovaného materiálu vodorovná dopravní vzdálenost do 50 m v objektech výšky do 6 m | [14 empty] | PP | 2
| D | 781 | Dokončovací práce - obklady |  |  |  | 0 |  |  |  |  | 0 |  | 1.9495 |  | 0 | 2 | D | 1 |  |  |  | ROZPOCET | [6 empty] | 0
121 | K | 781474114 | Montáž obkladů vnitřních keramických hladkých do 22 ks/m2 lepených flexibilním lepidlem | m2 | 79.124 |  | 0 | CS ÚRS 2019 02 |  | základní |  | 0 | 0.0053 | 0.41936 | 0 | 0 | 16 | K | 2 |  |  |  | ROZPOCET | 0 | 0 | 0 | 0 | 0 | 1 | 0 | 16 | -551351544
| PP |  | Montáž obkladů vnitřních stěn z dlaždic keramických lepených flexibilním lepidlem režných nebo glazovaných hladkých přes 19 do 22 ks/m2 | [14 empty] | PP | 2
| VV |  | 2,1*(2*2*(4,425+1,4+0,65)+2*0,1)-2*0,9*1,97 |  | 51.264 | [12 empty] | VV | 2 | 2 | True | 0 | ROZPOCET
| VV |  | 2,1*(2*(1,4+1,79)+2*(2,357+1,79))-(0,7*1,97+0,8*1,97) |  | 27.86 | [12 empty] | VV | 2 | 2 | True | 0 | ROZPOCET
122 | K | 781674113 | Montáž obkladů parapetů šířky do 200 mm z dlaždic keramických lepených flexibilním lepidlem | m | 1.4 |  | 0 | CS ÚRS 2019 02 |  | základní |  | 0 | 0.00098 | 0.001372 | 0 | 0 | 16 | K | 2 |  |  |  | ROZPOCET | 0 | 0 | 0 | 0 | 0 | 1 | 0 | 16 | 840720466
| PP |  | Montáž obkladů parapetů z dlaždic keramických lepených flexibilním lepidlem, šířky parapetu přes 150 do 200 mm | [14 empty] | PP | 2
| VV |  | "předstěna WC" 1,4 |  | 1.4 | [12 empty] | VV | 2 | 2 | True | 0 | ROZPOCET
123 | M | 597610390 | obkládačky keramické RAKO - koupelny NEO (bílé i barevné) 20 x 25 x 0,68 cm I. j. | m2 | 87.344 |  | 0 | CS ÚRS 2019 02 |  | základní |  | 0 | 0.0126 | 1.1005 | 0 | 0 | 32 | M | 2 |  |  |  | ROZPOCET | 0 | 0 | 0 | 0 | 0 | 1 | 0 | 16 | -2061179485
| PP |  | obkládačky keramické koupelnové (bílé i barevné) 20 x 25 x 0,68 cm I. j. | [14 empty] | PP | 2
| VV |  | 2,1*(2*2*(4,425+1,4+0,65)+2*0,1)-2*0,9*1,97 |  | 51.264 | [12 empty] | VV | 2 | 2 | True | 0 | ROZPOCET
| VV |  | 2,1*(2*(1,4+1,79)+2*(2,357+1,79))-(0,7*1,97+0,8*1,97) |  | 27.86 | [12 empty] | VV | 2 | 2 | True | 0 | ROZPOCET
| VV |  | "předstěna WC" 1,4*0,2 |  | 0.28 | [12 empty] | VV | 2 | 2 | True | 0 | ROZPOCET
| VV |  | 79,404*1,1 'Přepočtené koeficientem množství |  | 87.344 | [12 empty] | VV | 2 | 2 | False | 1 | ROZPOCET
124 | K | 781151031 | Celoplošné vyrovnání podkladu stěrkou tl 3 mm | m2 | 55.64 |  | 0 | CS ÚRS 2019 02 |  | základní |  | 0 | 0.0045 | 0.25038 | 0 | 0 | 16 | K | 2 |  |  |  | ROZPOCET | 0 | 0 | 0 | 0 | 0 | 1 | 0 | 16 | 479252770
| PP |  | Příprava podkladu před provedením obkladu celoplošné vyrovnání podkladu stěrkou, tloušťky 3mm | [14 empty] | PP | 2
| VV |  | 2*2,0*(2*1,4+1,78+1,17+4,425) |  | 40.7 | [12 empty] | VV | 2 | 2 | True | 0 | ROZPOCET
| VV |  | 2,0*2*(2,375+1,79)-0,86*2,0 |  | 14.94 | [12 empty] | VV | 2 | 2 | True | 0 | ROZPOCET
125 | K | 781151041 | Příplatek k cenám celoplošné vyrovnání stěrkou za každý další 1 mm přes tl 3 mm | m2 | 111.28 |  | 0 | CS ÚRS 2019 02 |  | základní |  | 0 | 0.00145 | 0.16136 | 0 | 0 | 16 | K | 2 |  |  |  | ROZPOCET | 0 | 0 | 0 | 0 | 0 | 1 | 0 | 16 | 1138451748
| PP |  | Příprava podkladu před provedením obkladu celoplošné vyrovnání podkladu příplatek za každý další 1 mm tloušťky přes 3 mm | [14 empty] | PP | 2
| VV |  | 55,64*2 'Přepočtené koeficientem množství |  | 111.28 | [12 empty] | VV | 2 | 2 | False | 1 | ROZPOCET
126 | K | 781494111 | Plastové profily rohové lepené flexibilním lepidlem | m | 10.5 |  | 0 | CS ÚRS 2019 02 |  | základní |  | 0 | 0.00031 | 0.003255 | 0 | 0 | 16 | K | 2 |  |  |  | ROZPOCET | 0 | 0 | 0 | 0 | 0 | 1 | 0 | 16 | 1041690801
| PP |  | Ostatní prvky plastové profily ukončovací a dilatační lepené flexibilním lepidlem rohové | [14 empty] | PP | 2
| VV |  | 2,1*5 |  | 10.5 | [12 empty] | VV | 2 | 2 | True | 0 | ROZPOCET
127 | K | 781494511 | Plastové profily ukončovací lepené flexibilním lepidlem | m | 37.974 |  | 0 | CS ÚRS 2019 02 |  | základní |  | 0 | 0.00026 | 0.0098732 | 0 | 0 | 16 | K | 2 |  |  |  | ROZPOCET | 0 | 0 | 0 | 0 | 0 | 1 | 0 | 16 | 1011542760
| PP |  | Ostatní prvky plastové profily ukončovací a dilatační lepené flexibilním lepidlem ukončovací | [14 empty] | PP | 2
| VV |  | 2*2*(4,425+1,4) |  | 23.3 | [12 empty] | VV | 2 | 2 | True | 0 | ROZPOCET
| VV |  | 2*(1,4+1,79)+2*(2,357+1,79) |  | 14.674 | [12 empty] | VV | 2 | 2 | True | 0 | ROZPOCET
128 | K | 781495115 | Spárování vnitřních obkladů silikonem | m | 110.88 |  | 0 | CS ÚRS 2019 02 |  | základní |  | 0 | 3e-05 | 0.0033264 | 0 | 0 | 16 | K | 2 |  |  |  | ROZPOCET | 0 | 0 | 0 | 0 | 0 | 1 | 0 | 16 | 1855107012
| PP |  | Ostatní prvky ostatní práce spárování silikonem | [14 empty] | PP | 2
| VV |  | 2,1*(2*7+2*4)*2*1,2 |  | 110.88 | [12 empty] | VV | 2 | 2 | True | 0 | ROZPOCET
129 | K | 998781101 | Přesun hmot tonážní pro obklady keramické v objektech v do 6 m | t | 1.949 |  | 0 | CS ÚRS 2019 02 |  | základní |  | 0 | 0 | 0 | 0 | 0 | 16 | K | 2 |  |  |  | ROZPOCET | 0 | 0 | 0 | 0 | 0 | 1 | 0 | 16 | 2077675313
| PP |  | Přesun hmot pro obklady keramické stanovený z hmotnosti přesunovaného materiálu vodorovná dopravní vzdálenost do 50 m v objektech výšky do 6 m | [14 empty] | PP | 2
| D | 783 | Dokončovací práce - nátěry |  |  |  | 0 |  |  |  |  | 0 |  | 0.0064338 |  | 0 | 2 | D | 1 |  |  |  | ROZPOCET | [6 empty] | 0
130 | K | 783317101 | Krycí jednonásobný syntetický standardní nátěr zámečnických konstrukcí | m2 | 11.736 |  | 0 | CS ÚRS 2019 02 |  | základní |  | 0 | 0.00012 | 0.0014083 | 0 | 0 | 16 | K | 2 |  |  |  | ROZPOCET | 0 | 0 | 0 | 0 | 0 | 1 | 0 | 16 | -245212398
| PP |  | Krycí nátěr (email) zámečnických konstrukcí jednonásobný syntetický standardní | [14 empty] | PP | 2
| VV |  | "ocel. zárubně - 2x nátěr" | [14 empty] | VV | 2 | 1 | True | 0 | ROZPOCET
| VV |  | 2*4*(2*0,05+0,1)*(2*2,02+0,9) |  | 7.904 | [12 empty] | VV | 2 | 2 | True | 0 | ROZPOCET
| VV |  | 2*(2*0,05+0,1)*(2*2,02+0,8) |  | 1.936 | [12 empty] | VV | 2 | 2 | True | 0 | ROZPOCET
| VV |  | 2*(2*0,05+0,1)*(2*2,02+0,7) |  | 1.896 | [12 empty] | VV | 2 | 2 | True | 0 | ROZPOCET
131 | K | 783937163 | Krycí dvojnásobný epoxidový rozpouštědlový nátěr betonové podlahy | m2 | 0.978 |  | 0 | CS ÚRS 2019 02 |  | základní |  | 0 | 0.00066 | 0.00064548 | 0 | 0 | 16 | K | 2 |  |  |  | ROZPOCET | 0 | 0 | 0 | 0 | 0 | 1 | 0 | 16 | 1770246799
| PP |  | Krycí (uzavírací) nátěr betonových podlah dvojnásobný epoxidový rozpouštědlový | [14 empty] | PP | 2
| VV |  | "bezpečnostní nátěr rampy do tělocvičny" | [14 empty] | VV | 2 | 1 | True | 0 | ROZPOCET
| VV |  | (2*0,9+1,46)*0,3 |  | 0.978 | [12 empty] | VV | 2 | 2 | True | 0 | ROZPOCET
132 | K | 783937161 | Krycí dvojnásobný epoxidový vodou ředitelný nátěr betonové podlahy | m2 | 1.46 |  | 0 | CS ÚRS 2019 02 |  | základní |  | 0 | 0.0005 | 0.00073 | 0 | 0 | 16 | K | 2 |  |  |  | ROZPOCET | 0 | 0 | 0 | 0 | 0 | 1 | 0 | 16 | -1214266852
| PP |  | Krycí (uzavírací) nátěr betonových podlah dvojnásobný epoxidový vodou ředitelný | [14 empty] | PP | 2
| VV |  | "tělocvična rampa" | [14 empty] | VV | 2 | 1 | True | 0 | ROZPOCET
| VV |  | 1,46*1,0 |  | 1.46 | [12 empty] | VV | 2 | 2 | True | 0 | ROZPOCET
133 | K | 783997151 | Příplatek k cenám krycího nátěru betonové podlahy za protiskluznou úpravu | m2 | 1.46 |  | 0 | CS ÚRS 2019 02 |  | základní |  | 0 | 0.0025 | 0.00365 | 0 | 0 | 16 | K | 2 |  |  |  | ROZPOCET | 0 | 0 | 0 | 0 | 0 | 1 | 0 | 16 | 559503037
| PP |  | Krycí (uzavírací) nátěr betonových podlah Příplatek k cenám za provedení protiskluzné vrstvy prosypem křemičitým pískem nebo skleněnými kuličkami | [14 empty] | PP | 2
| D | 784 | Dokončovací práce - malby a tapety |  |  |  | 0 |  |  |  |  | 0 |  | 0.37049 |  | 0.0091152 | 2 | D | 1 |  |  |  | ROZPOCET | [6 empty] | 0
134 | K | 784121001 | Oškrabání malby v mísnostech výšky do 3,80 m | m2 | 29.404 |  | 0 | CS ÚRS 2019 02 |  | základní |  | 0 | 0.001 | 0.029404 | 0.00031 | 0.0091152 | 16 | K | 2 |  |  |  | ROZPOCET | 0 | 0 | 0 | 0 | 0 | 1 | 0 | 16 | 654684458
| PP |  | Oškrabání malby v místnostech výšky do 3,80 m | [14 empty] | PP | 2
| VV |  | (3,1-2,1)*(2*2*(4,425-(0,8+0,675)+1,4)) |  | 17.4 | [12 empty] | VV | 2 | 2 | True | 0 | ROZPOCET
| VV |  | (3,1-2,1)*((0,52+1,79+1,4)+2*(2,357+1,79)) |  | 12.004 | [12 empty] | VV | 2 | 2 | True | 0 | ROZPOCET
135 | K | 784161411 | Celoplošné vyrovnání podkladu sádrovou stěrkou v místnostech výšky do 3,80 m | m2 | 29.404 |  | 0 | CS ÚRS 2019 02 |  | základní |  | 0 | 0.00318 | 0.093505 | 0 | 0 | 16 | K | 2 |  |  |  | ROZPOCET | 0 | 0 | 0 | 0 | 0 | 1 | 0 | 16 | -541414435
| PP |  | Celoplošné vyrovnání podkladu sádrovou stěrkou, tloušťky do 3 mm vyrovnáním v místnostech výšky do 3,80 m | [14 empty] | PP | 2
136 | K | 784181121 | Hloubková jednonásobná penetrace podkladu v místnostech výšky do 3,80 m | m2 | 168.997 |  | 0 | CS ÚRS 2019 02 |  | základní |  | 0 | 0.0002 | 0.033799 | 0 | 0 | 16 | K | 2 |  |  |  | ROZPOCET | 0 | 0 | 0 | 0 | 0 | 1 | 0 | 16 | 226765425
| PP |  | Penetrace podkladu jednonásobná hloubková v místnostech výšky do 3,80 m | [14 empty] | PP | 2
| P |  | Poznámka k položce: + 20% na opravy | [14 empty] | P | 2
| VV |  | "stropy" | [14 empty] | VV | 2 | 1 | True | 0 | ROZPOCET
| VV |  | 4,425*(2,89+2*1,4+2,921+2,915)-0,902*1,89 |  | 49.298 | [12 empty] | VV | 2 | 2 | True | 0 | ROZPOCET
| VV |  | 1,4*1,79+2,375*1,79 |  | 6.757 | [12 empty] | VV | 2 | 2 | True | 0 | ROZPOCET
| VV |  | "stěny" | [14 empty] | VV | 2 | 1 | True | 0 | ROZPOCET
| VV |  | (3,1-2,1)*(2*2*(4,425+1,4)) |  | 23.3 | [12 empty] | VV | 2 | 2 | True | 0 | ROZPOCET
| VV |  | (3,1-2,1)*(2*2*0,65+2*0,1) |  | 2.8 | [12 empty] | VV | 2 | 2 | True | 0 | ROZPOCET
| VV |  | (3,1-2,1)*(2*(1,4+1,79)+2*(2,357+1,79)) |  | 14.674 | [12 empty] | VV | 2 | 2 | True | 0 | ROZPOCET
| VV |  | (3,1-2,1)*(2*(4,425+2,89)+2*(4,425+2,921)+2*(4,425+2,915)) |  | 44.002 | [12 empty] | VV | 2 | 2 | True | 0 | ROZPOCET
| VV |  | 140,831*1,2 'Přepočtené koeficientem množství |  | 168.997 | [12 empty] | VV | 2 | 2 | False | 1 | ROZPOCET
137 | K | 784221101 | Dvojnásobné bílé malby ze směsí za sucha dobře otěruvzdorných v místnostech do 3,80 m | m2 | 168.997 |  | 0 | CS ÚRS 2019 02 |  | základní |  | 0 | 0.00029 | 0.049009 | 0 | 0 | 16 | K | 2 |  |  |  | ROZPOCET | 0 | 0 | 0 | 0 | 0 | 1 | 0 | 16 | 1036018167
| PP |  | Malby z malířských směsí otěruvzdorných za sucha dvojnásobné, bílé za sucha otěruvzdorné dobře v místnostech výšky do 3,80 m | [14 empty] | PP | 2
| P |  | Poznámka k položce: + 20% na opravy | [14 empty] | P | 2
| VV |  | 140,831*1,2 'Přepočtené koeficientem množství |  | 168.997 | [12 empty] | VV | 2 | 2 | False | 1 | ROZPOCET
138 | K | 784221153 | Příplatek k cenám 2x maleb za sucha otěruvzdorných za barevnou malbu v odstínu středně sytém | m2 | 168.997 |  | 0 | CS ÚRS 2019 02 |  | základní |  | 0 | 1e-05 | 0.00169 | 0 | 0 | 16 | K | 2 |  |  |  | ROZPOCET | 0 | 0 | 0 | 0 | 0 | 1 | 0 | 16 | -1319966150
| PP |  | Malby z malířských směsí otěruvzdorných za sucha Příplatek k cenám dvojnásobných maleb na tónovacích automatech, v odstínu středně sytém | [14 empty] | PP | 2
| P |  | Poznámka k položce: + 20% na opravy | [14 empty] | P | 2
| VV |  | 140,831*1,2 'Přepočtené koeficientem množství |  | 168.997 | [12 empty] | VV | 2 | 2 | False | 1 | ROZPOCET
139 | K | 784660111 | Linkrustace s vrchním nátěrem syntetickým v místnosti výšky do 3,80 m | m2 | 18.262 |  | 0 | CS ÚRS 2019 02 |  | základní |  | 0 | 0.00893 | 0.16308 | 0 | 0 | 16 | K | 2 |  |  |  | ROZPOCET | 0 | 0 | 0 | 0 | 0 | 1 | 0 | 16 | -2015362650
| PP |  | Linkrustace s vrchním nátěrem syntetickým v místnostech výšky do 3,80 m | [14 empty] | PP | 2
| VV |  | 2,1*2*(0,675+0,8+2*0,25)-2*0,9*1,97 |  | 4.749 | [12 empty] | VV | 2 | 2 | True | 0 | ROZPOCET
| VV |  | 2,1*(0,902+1,89+2*0,25) |  | 6.913 | [12 empty] | VV | 2 | 2 | True | 0 | ROZPOCET
| VV |  | "ostění" | [14 empty] | VV | 2 | 1 | True | 0 | ROZPOCET
| VV |  | 2,1*2*2*0,25 |  | 2.1 | [12 empty] | VV | 2 | 2 | True | 0 | ROZPOCET
| VV |  | 1,5*2*6*0,25 |  | 4.5 | [12 empty] | VV | 2 | 2 | True | 0 | ROZPOCET
| D | HZS | Hodinové zúčtovací sazby |  |  |  | 0 |  |  |  |  | 0 |  | 0 |  | 0 | 4 | D | 0 |  |  |  | ROZPOCET | [6 empty] | 0
140 | K | HZS2491 | Hodinová zúčtovací sazba dělník zednických výpomocí | hod | 2 |  | 0 | CS ÚRS 2019 02 |  | základní |  | 0 | 0 | 0 | 0 | 0 | 512 | K | 1 |  |  |  | ROZPOCET | 0 | 0 | 0 | 0 | 0 | 1 | 0 | 512 | 15337675
| PP |  | Hodinové zúčtovací sazby profesí PSV zednické výpomoci a pomocné práce PSV dělník zednických výpomocí | [14 empty] | PP | 1
| D | VRN | Vedlejší rozpočtové náklady |  |  |  | 0 |  |  |  |  | 0 |  | 0 |  | 0 | 5 | D | 0 |  |  |  | ROZPOCET | [6 empty] | 0
| D | VRN3 | Zařízení staveniště |  |  |  | 0 |  |  |  |  | 0 |  | 0 |  | 0 | 5 | D | 1 |  |  |  | ROZPOCET | [6 empty] | 0
141 | K | 030001000 | Zařízení staveniště | kus | 1 |  | 0 | CS ÚRS 2019 02 |  | základní |  | 0 | 0 | 0 | 0 | 0 | 1024 | K | 2 |  |  |  | ROZPOCET | 0 | 0 | 0 | 0 | 0 | 1 | 0 | 1024 | 744133319
| PP |  | Základní rozdělení průvodních činností a nákladů zařízení staveniště | [14 empty] | PP | 2
| D | VRN9 | Ostatní náklady |  |  |  | 0 |  |  |  |  | 0 |  | 0 |  | 0 | 5 | D | 1 |  |  |  | ROZPOCET | [6 empty] | 0
142 | K | 090001000 | Ostatní náklady | kus | 1 |  | 0 | CS ÚRS 2019 02 |  | základní |  | 0 | 0 | 0 | 0 | 0 | 1024 | K | 2 |  |  |  | ROZPOCET | 0 | 0 | 0 | 0 | 0 | 1 | 0 | 1024 | 2010037190
| PP |  | Základní rozdělení průvodních činností a nákladů ostatní náklady | [14 empty] | PP | 2

## D.1.4a - ZTI - budova C
{728339a2-d1e1-4a8f-91eb-5b88f3ce9b39}
2
| KRYCÍ LIST SOUPISU PRACÍ | [7 empty] | v --- níže se nacházejí doplnkové a pomocné údaje k sestavám --- v | [8 empty] | False
Stavba:
Odstranění bariér z vybraných škol Sokolov
Objekt:
C - ZŠ Pionýrů 1614 - Budova C
Soupis:
D.1.4a - ZTI - budova C
| KSO: |  |  |  |  | CC-CZ:
| Místo: |  | Sokolov |  |  | Datum: | 22. 6. 2017
| Zadavatel: |  |  |  |  | IČ:
|  | Město Sokolov, Rokycanova 1929, Sokolov |  |  |  | DIČ:
| Uchazeč: |  |  |  |  | IČ: | Vyplň údaj
|  | Vyplň údaj |  |  |  | DIČ: | Vyplň údaj
| Projektant: |  |  |  |  | IČ:
|  | Petr Holan, Lidická 450/35, Karlovy Vary |  |  |  | DIČ:
| Zpracovatel: |  |  |  |  | IČ:
|  | ing. C. Janoušová |  |  |  | DIČ:
Poznámka:
Soupis prací je sestaven za využití položek Cenové soustavy ÚRS. Cenové a technické podmínky položek Cenové soustavy ÚRS, které nejsou uvedeny v soupisu prací (tzv. úvodní části katalogů) jsou neomezeně dálkově k dispozici na www.cs-urs.cz . Položky soupisu prací, které nemají ve sloupci "Cenová soustava" uveden žádný údaj (nebo R-položka), nepocházá z Cenové soustavy ÚRS. Jména výrobců a obchodní názvy u položek jsou pouze informativní, uvedené jako reference technických parametrů, vzájemné kompatibility zařízení a dostupnosti odborného servisu. Lze použít výrobky ekvivalentních vlastností jiných výrobců. Nedílnou součástí Rozpočtu a Výkazu výměr je projektová dokumentace. Nabídkové ceny mohou být vytvářeny dle Výkazu výměr pouze s projektem a jeho Výkazem výměr.
| Cena bez DPH | [5 empty] | 0
|  |  | Základ daně |  |  | Sazba daně | Výše daně
| DPH | základní | 0 |  |  | 21% | 0
|  | snížená | 0 |  |  | 15% | 0
|  | zákl. přenesená | 0 |  |  | 21% | 0
|  | sníž. přenesená | 0 |  |  | 15% | 0
|  | nulová | 0 |  |  | 0% | 0
| Cena s DPH |  |  | v | CZK |  | 0
| Projektant |  |  | Zpracovatel
| Datum a podpis: |  | Razítko | Datum a podpis: |  |  | Razítko
| Objednavatel |  |  | Uchazeč
| Datum a podpis: |  | Razítko | Datum a podpis: |  |  | Razítko
REKAPITULACE ČLENĚNÍ SOUPISU PRACÍ
Stavba:
Odstranění bariér z vybraných škol Sokolov
Objekt:
C - ZŠ Pionýrů 1614 - Budova C
Soupis:
D.1.4a - ZTI - budova C
Místo: |  |  | Sokolov |  |  | Datum: | 22. 6. 2017
Zadavatel: |  |  | Město Sokolov, Rokycanova 1929, Sokolov |  |  | Projektant: | Petr Holan, Lidická 450/35, Karlovy Vary
Uchazeč: |  |  | Vyplň údaj |  |  | Zpracovatel: | ing. C. Janoušová
Kód dílu - Popis | [6 empty] | Cena celkem [CZK]
Náklady ze soupisu prací | [6 empty] | 0 | [11 empty] | -1
| PSV - Práce a dodávky PSV | [5 empty] | 0
| 713 - Izolace tepelné | [5 empty] | 0
| 721 - VNITRNI KANALIZACE | [5 empty] | 0
| 722 - VNITRNI VODOVOD | [5 empty] | 0
| 725 - ZARIZOVACI PREDMETY | [5 empty] | 0
| 726 - Zdravotechnika - předstěnové instalace | [5 empty] | 0
| HZS - Hodinové zúčtovací sazby | [5 empty] | 0
SOUPIS PRACÍ
Stavba:
Odstranění bariér z vybraných škol Sokolov
Objekt:
C - ZŠ Pionýrů 1614 - Budova C
Soupis:
D.1.4a - ZTI - budova C
Místo: |  |  | Sokolov |  |  | Datum: | 22. 6. 2017
Zadavatel: |  |  | Město Sokolov, Rokycanova 1929, Sokolov |  |  | Projektant: | Petr Holan, Lidická 450/35, Karlovy Vary
Uchazeč: |  |  | Vyplň údaj |  |  | Zpracovatel: | ing. C. Janoušová
PČ | Typ | Kód | Popis | MJ | Množství | J.cena [CZK] | Cena celkem [CZK] | Cenová soustava |  | DPH | J. Nh [h] | Nh celkem [h] | J. hmotnost [t] | Hmotnost celkem [t] | J. suť [t] | Suť Celkem [t]
Náklady soupisu celkem | [6 empty] | 0 |  |  |  |  | 0 |  | 0.35369 |  | 0 |  | D | -1 | [10 empty] | 0
| D | PSV | Práce a dodávky PSV |  |  |  | 0 |  |  |  |  | 0 |  | 0.35369 |  | 0 | 2 | D | 0 |  |  |  | ROZPOCET | [6 empty] | 0
| D | 713 | Izolace tepelné |  |  |  | 0 |  |  |  |  | 0 |  | 0.00103 |  | 0 | 1 | D | 1 |  |  |  | ROZPOCET | [6 empty] | 0
1 | K | 713463121 | Montáž izolace tepelné potrubí potrubními pouzdry bez úpravy uchycenými sponami 1x | m | 34.5 |  | 0 | CS ÚRS 2019 02 |  | základní |  | 0 | 0 | 0 | 0 | 0 | 16 | K | 2 |  |  |  | ROZPOCET | 0 | 0 | 0 | 0 | 0 | 1 | 0 | 16 | 1524317695
| PP |  | Montáž izolace tepelné potrubí a ohybů tvarovkami nebo deskami potrubními pouzdry bez povrchové úpravy (izolační materiál ve specifikaci) uchycenými sponami potrubí jednovrstvá | [14 empty] | PP | 2
| VV |  | 17,5+17,0 |  | 34.5 | [12 empty] | VV | 2 | 2 | True | 0 | ROZPOCET
2 | M | 283771020 | izolace potrubí Mirelon Pro 22 x 6 mm | m | 17.5 |  | 0 | CS ÚRS 2019 02 |  | základní |  | 0 | 2e-05 | 0.00035 | 0 | 0 | 32 | M | 2 |  |  |  | ROZPOCET | 0 | 0 | 0 | 0 | 0 | 1 | 0 | 16 | 291804118
| PP |  | izolace tepelná potrubí z pěnového polyetylenu 22 x 6 mm | [14 empty] | PP | 2
3 | M | 283771040 | izolace potrubí Mirelon Pro 22 x 13 mm | m | 17 |  | 0 | CS ÚRS 2019 02 |  | základní |  | 0 | 4e-05 | 0.00068 | 0 | 0 | 32 | M | 2 |  |  |  | ROZPOCET | 0 | 0 | 0 | 0 | 0 | 1 | 0 | 16 | -948771304
| PP |  | izolace tepelná potrubí z pěnového polyetylenu 22 x 13 mm | [14 empty] | PP | 2
4 | K | 998713102 | Přesun hmot tonážní pro izolace tepelné v objektech v do 12 m | t | 0.001 |  | 0 | CS ÚRS 2019 02 |  | základní |  | 0 | 0 | 0 | 0 | 0 | 16 | K | 2 |  |  |  | ROZPOCET | 0 | 0 | 0 | 0 | 0 | 1 | 0 | 16 | 1395314259
| PP |  | Přesun hmot pro izolace tepelné stanovený z hmotnosti přesunovaného materiálu vodorovná dopravní vzdálenost do 50 m v objektech výšky přes 6 m do 12 m | [14 empty] | PP | 2
| D | 721 | VNITRNI KANALIZACE |  |  |  | 0 |  |  |  |  | 0 |  | 0.12095 |  | 0 | 1 | D | 1 |  |  |  | ROZPOCET | [6 empty] | 0
5 | K | 721140905 | Potrubí litinové vsazení odbočky DN 100 | kus | 5 |  | 0 | CS ÚRS 2019 02 |  | základní |  | 0 | 0.016317 | 0.081583 | 0 | 0 | 16 | K | 2 |  |  |  | ROZPOCET | 0 | 0 | 0 | 0 | 0 | 1 | 0 | 16 | 8
| PP |  | Potrubí lit odpadní vsaz odb DN 100 | [14 empty] | PP | 2
6 | M | 286119920 | přechod litina/PPKG bez těsnění GA set PPKGUG-DN 110 | kus | 5 |  | 0 | CS ÚRS 2019 02 |  | základní |  | 0 | 0.0011 | 0.0055 | 0 | 0 | 32 | M | 2 |  |  |  | ROZPOCET | 0 | 0 | 0 | 0 | 0 | 1 | 0 | 16 | 1062281446
| PP |  | přechod kanalizační KG litina-plast bez těsnění DN 110 | [14 empty] | PP | 2
| P |  | Poznámka k položce: OSMA, kód výrobku: 78320 | [14 empty] | P | 2
7 | K | 721171914 | Potrubí z PP propojení potrubí DN 75 | kus | 4 |  | 0 | CS ÚRS 2019 02 |  | základní |  | 0 | 0.00052 | 0.00208 | 0 | 0 | 16 | K | 2 |  |  |  | ROZPOCET | 0 | 0 | 0 | 0 | 0 | 1 | 0 | 16 | 130181896
| PP |  | Opravy odpadního potrubí plastového propojení dosavadního potrubí DN 75 | [14 empty] | PP | 2
8 | K | 721174042 | Potrubí kanalizační z PP připojovací systém HT DN 40 | m | 2 |  | 0 | CS ÚRS 2019 02 |  | základní |  | 0 | 0.0002894 | 0.0005788 | 0 | 0 | 16 | K | 2 |  |  |  | ROZPOCET | 0 | 0 | 0 | 0 | 0 | 1 | 0 | 16 | 12
| PP |  | Potrubí z PP HT Systém | [14 empty] | PP | 2
| P |  | Poznámka k položce: připojovací hrdlové DN 40 | [14 empty] | P | 2
| VV |  | 0,5*2+0,3+0,7 |  | 2 | [12 empty] | VV | 2 | 2 | True | 1 | ROZPOCET
9 | K | 721174043 | Potrubí kanalizační z PP připojovací systém HT DN 50 | m | 1.5 |  | 0 | CS ÚRS 2019 02 |  | základní |  | 0 | 0.000354 | 0.000531 | 0 | 0 | 16 | K | 2 |  |  |  | ROZPOCET | 0 | 0 | 0 | 0 | 0 | 1 | 0 | 16 | 14
| PP |  | Potrubí z PP HT Systém | [14 empty] | PP | 2
| P |  | Poznámka k položce: připojovací hrdlové DN 50 | [14 empty] | P | 2
| VV |  | 0,4*2+0,5+0,2 |  | 1.5 | [12 empty] | VV | 2 | 2 | True | 1 | ROZPOCET
10 | K | 721174024 | Potrubí kanalizační z PP odpadní systém HT DN 70 | m | 1 |  | 0 | CS ÚRS 2019 02 |  | základní |  | 0 | 0.00059 | 0.00059 | 0 | 0 | 16 | K | 2 |  |  |  | ROZPOCET | 0 | 0 | 0 | 0 | 0 | 1 | 0 | 16 | -1396549456
| PP |  | Potrubí z plastových trub polypropylenové [HT systém] odpadní (svislé) DN 70 | [14 empty] | PP | 2
11 | K | 721174025 | Potrubí kanalizační z PP odpadní systém HT DN 100 | m | 2 |  | 0 | CS ÚRS 2019 02 |  | základní |  | 0 | 0.0012055 | 0.002411 | 0 | 0 | 16 | K | 2 |  |  |  | ROZPOCET | 0 | 0 | 0 | 0 | 0 | 1 | 0 | 16 | 16
| PP |  | Potrubí z PP HT Systém | [14 empty] | PP | 2
| P |  | Poznámka k položce: odpadní hrdlové DN 100 | [14 empty] | P | 2
| VV |  | 0,5+1+0,5 |  | 2 | [12 empty] | VV | 2 | 2 | True | 1 | ROZPOCET
12 | K | 721194104 | Vyvedení a upevnění odpadních výpustek DN 40 | kus | 6 |  | 0 | CS ÚRS 2019 02 |  | základní |  | 0 | 0 | 0 | 0 | 0 | 16 | K | 2 |  |  |  | ROZPOCET | 0 | 0 | 0 | 0 | 0 | 1 | 0 | 16 | 18
| PP |  | Vyvedení kanal výpustek D 40 | [14 empty] | PP | 2
13 | K | 721194105 | Vyvedení a upevnění odpadních výpustek DN 50 | kus | 5 |  | 0 | CS ÚRS 2019 02 |  | základní |  | 0 | 0 | 0 | 0 | 0 | 16 | K | 2 |  |  |  | ROZPOCET | 0 | 0 | 0 | 0 | 0 | 1 | 0 | 16 | 20
| PP |  | Vyvedení kanal výpustek D 50 | [14 empty] | PP | 2
14 | K | 721194109 | Vyvedení a upevnění odpadních výpustek DN 100 | kus | 1 |  | 0 | CS ÚRS 2019 02 |  | základní |  | 0 | 0 | 0 | 0 | 0 | 16 | K | 2 |  |  |  | ROZPOCET | 0 | 0 | 0 | 0 | 0 | 1 | 0 | 16 | 22
| PP |  | Vyvedení kanal výpustek D 110 | [14 empty] | PP | 2
15 | K | 721212114 | Odtokový sprchový žlab délky 1000 mm s krycím roštem a zápachovou uzávěrkou | kus | 4 |  | 0 | CS ÚRS 2019 02 |  | základní |  | 0 | 0.00692 | 0.02768 | 0 | 0 | 16 | K | 2 |  |  |  | ROZPOCET | 0 | 0 | 0 | 0 | 0 | 1 | 0 | 16 | 236589047
| PP |  | Odtokové sprchové žlaby se zápachovou uzávěrkou a krycím roštem délky 1000 mm | [14 empty] | PP | 2
16 | K | 721290111 | Zkouška těsnosti potrubí kanalizace vodou do DN 125 | m | 6.5 |  | 0 | CS ÚRS 2019 02 |  | základní |  | 0 | 0 | 0 | 0 | 0 | 16 | K | 2 |  |  |  | ROZPOCET | 0 | 0 | 0 | 0 | 0 | 1 | 0 | 16 | 24
| PP |  | Zkouška těs kanal vodou -DN 125 | [14 empty] | PP | 2
| VV |  | 2+1,5+1+2 |  | 6.5 | [12 empty] | VV | 2 | 2 | True | 1 | ROZPOCET
17 | K | 998721102 | Přesun hmot tonážní pro vnitřní kanalizace v objektech v do 12 m | t | 0.121 |  | 0 | CS ÚRS 2019 02 |  | základní |  | 0 | 0 | 0 | 0 | 0 | 16 | K | 2 |  |  |  | ROZPOCET | 0 | 0 | 0 | 0 | 0 | 1 | 0 | 16 | 26
| PP |  | Přesun hm kanalizace výška 12m | [14 empty] | PP | 2
| D | 722 | VNITRNI VODOVOD |  |  |  | 0 |  |  |  |  | 0 |  | 0.052346 |  | 0 | 1 | D | 1 |  |  |  | ROZPOCET | [6 empty] | 0
18 | K | 722130992 | Potrubí pozinkované závitové vsazení odbočky do potrubí oboustranná svěrná spojka DN 25 / G 3/4 | kus | 8 |  | 0 | CS ÚRS 2019 02 |  | základní |  | 0 | 0.0018438 | 0.01475 | 0 | 0 | 16 | K | 2 |  |  |  | ROZPOCET | 0 | 0 | 0 | 0 | 0 | 1 | 0 | 16 | -2111503394
| PP |  | Opravy vodovodního potrubí z ocelových trubek pozinkovaných závitových vsazení odbočky do potrubí oboustrannými svěrnými spojkami [QT] DN potrubí / G odbočky DN 25 / G 3/4 | [14 empty] | PP | 2
19 | K | 722131931 | Potrubí pozinkované závitové propojení potrubí DN 15 | kus | 4 |  | 0 | CS ÚRS 2019 02 |  | základní |  | 0 | 0.00081 | 0.00324 | 0 | 0 | 16 | K | 2 |  |  |  | ROZPOCET | 0 | 0 | 0 | 0 | 0 | 1 | 0 | 16 | -2007435395
| PP |  | Opravy vodovodního potrubí z ocelových trubek pozinkovaných závitových propojení dosavadního potrubí DN 15 | [14 empty] | PP | 2
20 | K | 722220231 | Přechodka dGK PPR PN 20 D 20 x G 1/2 s kovovým vnitřním závitem | kus | 4 |  | 0 | CS ÚRS 2019 02 |  | základní |  | 0 | 6e-05 | 0.00024 | 0 | 0 | 16 | K | 2 |  |  |  | ROZPOCET | 0 | 0 | 0 | 0 | 0 | 1 | 0 | 16 | -1027671910
| PP |  | Armatury s jedním závitem přechodové tvarovky PPR, PN 20 (SDR 6) s kovovým závitem vnitřním přechodky dGK D 20 x G 1/2 | [14 empty] | PP | 2
21 | K | 722220233 | Přechodka dGK PPR PN 20 D 32 x G 1 s kovovým vnitřním závitem | kus | 8 |  | 0 | CS ÚRS 2019 02 |  | základní |  | 0 | 0.00018 | 0.00144 | 0 | 0 | 16 | K | 2 |  |  |  | ROZPOCET | 0 | 0 | 0 | 0 | 0 | 1 | 0 | 16 | 1702417419
| PP |  | Armatury s jedním závitem přechodové tvarovky PPR, PN 20 (SDR 6) s kovovým závitem vnitřním přechodky dGK D 32 x G 1 | [14 empty] | PP | 2
22 | K | 722174002 | Potrubí vodovodní plastové PPR svar polyfuze PN 16 D 20 x 2,8 mm | m | 34.5 |  | 0 | CS ÚRS 2019 02 |  | základní |  | 0 | 0.0006633 | 0.022884 | 0 | 0 | 16 | K | 2 |  |  |  | ROZPOCET | 0 | 0 | 0 | 0 | 0 | 1 | 0 | 16 | -2124731941
| PP |  | Potrubí z plastových trubek z polypropylenu (PPR) svařovaných polyfuzně PN 16 (SDR 7,4) D 20 x 2,8 | [14 empty] | PP | 2
| VV |  | "studená" | [14 empty] | VV | 2 | 1 | True | 0 | ROZPOCET
| VV |  | 0.5+1.5+0.4*2+0.5*4+1.4+1.5+0.3+0.4+1.5+0.2+2.7+1.5*2+0.2*2+0.5+0.8 |  | 17.5 | [12 empty] | VV | 2 | 2 | True | 0 | ROZPOCET
| VV |  | "teplá" | [14 empty] | VV | 2 | 1 | True | 0 | ROZPOCET
| VV |  | 0.5+1.5+0.4*2+0.8*2+0.8+0.5*2+0.5*2+1.6+1.5+0.3+2.8+1.5*2+0.3*2 |  | 17 | [12 empty] | VV | 2 | 2 | True | 0 | ROZPOCET
23 | K | 722190401 | Vyvedení a upevnění výpustku do DN 25 | kus | 23 |  | 0 | CS ÚRS 2019 02 |  | základní |  | 0 | 0 | 0 | 0 | 0 | 16 | K | 2 |  |  |  | ROZPOCET | 0 | 0 | 0 | 0 | 0 | 1 | 0 | 16 | 34
| PP |  | Upev vypust DN 15 | [14 empty] | PP | 2
| VV |  | (3+3+2+2+1)*2+1 |  | 23 | [12 empty] | VV | 2 | 2 | True | 1 | ROZPOCET
24 | K | 722220111 | Nástěnka pro výtokový ventil G 1/2 s jedním závitem | kus | 1 |  | 0 | CS ÚRS 2019 02 |  | základní |  | 0 | 0.00012605 | 0.00012605 | 0 | 0 | 16 | K | 2 |  |  |  | ROZPOCET | 0 | 0 | 0 | 0 | 0 | 1 | 0 | 16 | 36
| PP |  | Nástěnka K 247 G 1/2 | [14 empty] | PP | 2
25 | K | 722220121 | Nástěnka pro baterii G 1/2 s jedním závitem | pár | 11 |  | 0 | CS ÚRS 2019 02 |  | základní |  | 0 | 0.0002521 | 0.0027731 | 0 | 0 | 16 | K | 2 |  |  |  | ROZPOCET | 0 | 0 | 0 | 0 | 0 | 1 | 0 | 16 | 1418228941
| PP |  | Nástěnka K 247 G 1/2 | [14 empty] | PP | 2
| VV |  | 3+3+2+2+1 |  | 11 | [12 empty] | VV | 2 | 2 | True | 0 | ROZPOCET
26 | K | 722290226 | Zkouška těsnosti vodovodního potrubí závitového do DN 50 | m | 34.5 |  | 0 | CS ÚRS 2019 02 |  | základní |  | 0 | 0.0001898 | 0.0065479 | 0 | 0 | 16 | K | 2 |  |  |  | ROZPOCET | 0 | 0 | 0 | 0 | 0 | 1 | 0 | 16 | 40
| PP |  | Zkouška tlak potr -DN 50 | [14 empty] | PP | 2
27 | K | 722290234 | Proplach a dezinfekce vodovodního potrubí do DN 80 | m | 34.5 |  | 0 | CS ÚRS 2019 02 |  | základní |  | 0 | 1e-05 | 0.000345 | 0 | 0 | 16 | K | 2 |  |  |  | ROZPOCET | 0 | 0 | 0 | 0 | 0 | 1 | 0 | 16 | 42
| PP |  | Proplach a dezinfekce -DN 80 | [14 empty] | PP | 2
28 | K | 998722102 | Přesun hmot tonážní pro vnitřní vodovod v objektech v do 12 m | t | 0.052 |  | 0 | CS ÚRS 2019 02 |  | základní |  | 0 | 0 | 0 | 0 | 0 | 16 | K | 2 |  |  |  | ROZPOCET | 0 | 0 | 0 | 0 | 0 | 1 | 0 | 16 | 44
| PP |  | Přesun hm vodovod výška 12m | [14 empty] | PP | 2
| D | 725 | ZARIZOVACI PREDMETY |  |  |  | 0 |  |  |  |  | 0 |  | 0.16171 |  | 0 | 1 | D | 1 |  |  |  | ROZPOCET | [6 empty] | 0
29 | K | 725119125 | Montáž klozetových mís závěsných na nosné stěny | kus | 1 |  | 0 | CS ÚRS 2019 02 |  | základní |  | 0 | 0.00242 | 0.00242 | 0 | 0 | 16 | K | 2 |  |  |  | ROZPOCET | 0 | 0 | 0 | 0 | 0 | 1 | 0 | 16 | -1634111098
| PP |  | Zařízení záchodů montáž klozetových mís závěsných na nosné stěny | [14 empty] | PP | 2
30 | M | 642360510 | klozet keramický závěsný hluboké splachování handicap (OLYMP 820642) bílý | kus | 1 |  | 0 | CS ÚRS 2019 02 |  | základní |  | 0 | 0.016 | 0.016 | 0 | 0 | 32 | M | 2 |  |  |  | ROZPOCET | 0 | 0 | 0 | 0 | 0 | 1 | 0 | 16 | 345650830
| PP |  | klozet keramický závěsný hluboké splachování handicap bílý | [14 empty] | PP | 2
31 | M | 551673940 | sedátko záchodové TOPOLINO Antibak - Duroplast- univerzální bílé | kus | 1 |  | 0 | CS ÚRS 2019 02 |  | základní |  | 0 | 0.00128 | 0.00128 | 0 | 0 | 32 | M | 2 |  |  |  | ROZPOCET | 0 | 0 | 0 | 0 | 0 | 1 | 0 | 16 | -1519493068
| PP |  | sedátko záchodové antibakteriální duroplastové bílé | [14 empty] | PP | 2
32 | M | 552817940 | tlačítko pro ovládání WC zepředu Samba, plast, dvě množství vody, 24,6 x 16,4 cm | kus | 1 |  | 0 | CS ÚRS 2019 02 |  | základní |  | 0 | 0.0005 | 0.0005 | 0 | 0 | 32 | M | 2 |  |  |  | ROZPOCET | 0 | 0 | 0 | 0 | 0 | 1 | 0 | 16 | 635176039
| PP |  | tlačítko pro ovládání WC zepředu, plast, dvě množství vody, 24,6 x 16,4 cm | [14 empty] | PP | 2
33 | K | 725219101 | Montáž umyvadla připevněného na konzoly | soubor | 6 |  | 0 | CS ÚRS 2019 02 |  | základní |  | 0 | 0.00338 | 0.02028 | 0 | 0 | 16 | K | 2 |  |  |  | ROZPOCET | 0 | 0 | 0 | 0 | 0 | 1 | 0 | 16 | 969671841
| PP |  | Umyvadla montáž umyvadel ostatních typů na konzoly | [14 empty] | PP | 2
| VV |  | 3+3 |  | 6 | [12 empty] | VV | 2 | 2 | True | 0 | ROZPOCET
34 | M | 642110230 | umyvadlo keramické závěsné bezbariérové MIO 64 x 55 cm bílé | kus | 3 |  | 0 | CS ÚRS 2019 02 |  | základní |  | 0 | 0.013 | 0.039 | 0 | 0 | 32 | M | 2 |  |  |  | ROZPOCET | 0 | 0 | 0 | 0 | 0 | 1 | 0 | 16 | -215260647
| PP |  | umyvadlo keramické závěsné bezbariérové 64 x 55 cm bílé | [14 empty] | PP | 2
35 | M | 64211005 | umyvadlo keramické závěsné bílé 550x420mm | kus | 3 |  | 0 | CS ÚRS 2019 02 |  | základní |  | 0 | 0.012 | 0.036 | 0 | 0 | 32 | M | 2 |  |  |  | ROZPOCET | 0 | 0 | 0 | 0 | 0 | 1 | 0 | 16 | -568077888
| PP |  | umyvadlo keramické závěsné bílé 550x420mm | [14 empty] | PP | 2
36 | K | 725331111 | Výlevka bez výtokových armatur keramická se sklopnou plastovou mřížkou 425 mm | soubor | 1 |  | 0 | CS ÚRS 2019 02 |  | základní |  | 0 | 0.0147 | 0.0147 | 0 | 0 | 16 | K | 2 |  |  |  | ROZPOCET | 0 | 0 | 0 | 0 | 0 | 1 | 0 | 16 | 1780227711
| PP |  | Výlevky bez výtokových armatur a splachovací nádrže keramické se sklopnou plastovou mřížkou 425 mm | [14 empty] | PP | 2
37 | K | 725819401 | Montáž ventilů rohových G 1/2 s připojovací trubičkou | soubor | 13 |  | 0 | CS ÚRS 2019 02 |  | základní |  | 0 | 9e-05 | 0.00117 | 0 | 0 | 16 | K | 2 |  |  |  | ROZPOCET | 0 | 0 | 0 | 0 | 0 | 1 | 0 | 16 | -34704156
| PP |  | Ventily montáž ventilů ostatních typů rohových s připojovací trubičkou G 1/2 | [14 empty] | PP | 2
| VV |  | 12+1 |  | 13 | [12 empty] | VV | 2 | 2 | True | 0 | ROZPOCET
38 | M | 55141001 | kohout kulový rohový mosazný R 1/2"x3/8" | kus | 13 |  | 0 | CS ÚRS 2019 02 |  | základní |  | 0 | 0.00021 | 0.00273 | 0 | 0 | 32 | M | 2 |  |  |  | ROZPOCET | 0 | 0 | 0 | 0 | 0 | 1 | 0 | 16 | 24095819
| PP |  | kohout kulový rohový mosazný R 1/2"x3/8" | [14 empty] | PP | 2
39 | K | 725821312 | Baterie dřezové nástěnné pákové s otáčivým kulatým ústím a délkou ramínka 300 mm | soubor | 1 |  | 0 | CS ÚRS 2019 02 |  | základní |  | 0 | 0.00196 | 0.00196 | 0 | 0 | 16 | K | 2 |  |  |  | ROZPOCET | 0 | 0 | 0 | 0 | 0 | 1 | 0 | 16 | -542698317
| PP |  | Baterie dřezové nástěnné pákové s otáčivým kulatým ústím a délkou ramínka 300 mm | [14 empty] | PP | 2
40 | K | 725829131 | Montáž baterie umyvadlové stojánkové G 1/2 ostatní typ | kus | 6 |  | 0 | CS ÚRS 2019 02 |  | základní |  | 0 | 4e-05 | 0.00024 | 0 | 0 | 16 | K | 2 |  |  |  | ROZPOCET | 0 | 0 | 0 | 0 | 0 | 1 | 0 | 16 | -1431985751
| PP |  | Baterie umyvadlové montáž ostatních typů stojánkových G 1/2 | [14 empty] | PP | 2
| VV |  | 3+3 |  | 6 | [12 empty] | VV | 2 | 2 | True | 0 | ROZPOCET
41 | M | 551456860 | baterie umyvadlová stojánková páková Safira New 1010F-NEW | kus | 3 |  | 0 | CS ÚRS 2019 02 |  | základní |  | 0 | 0.00147 | 0.00441 | 0 | 0 | 32 | M | 2 |  |  |  | ROZPOCET | 0 | 0 | 0 | 0 | 0 | 1 | 0 | 16 | -231367886
| PP |  | baterie umyvadlová stojánková páková | [14 empty] | PP | 2
| P |  | Poznámka k položce: Pevné výtokové rameno a perlátor. Uživatelsky příjemný tvar páky, který je vhodný pro všechna užití. V baterii jsou zabudovány prvky umožňující nastavit optimální teplotu a maximální průtok vody.F = flexibilní hadičky | [14 empty] | P | 2
42 | M | 551456920 | baterie umyvadlová stojánková páková Safira Easy New 1091F s prodlouženou pákou (lékařská) | kus | 3 |  | 0 | CS ÚRS 2019 02 |  | základní |  | 0 | 0.00152 | 0.00456 | 0 | 0 | 32 | M | 2 |  |  |  | ROZPOCET | 0 | 0 | 0 | 0 | 0 | 1 | 0 | 16 | 1282453311
| PP |  | baterie umyvadlová stojánková páková s prodlouženou pákou (lékařská) | [14 empty] | PP | 2
43 | K | 725900952 | Přišroubování doplňků koupelen | kus | 13 |  | 0 | CS ÚRS 2019 02 |  | základní |  | 0 | 6.9e-07 | 8.97e-06 | 0 | 0 | 16 | K | 2 |  |  |  | ROZPOCET | 0 | 0 | 0 | 0 | 0 | 1 | 0 | 16 | 56
| PP |  | Upev dopl zaříz koupelny vč za vrut | [14 empty] | PP | 2
44 | M | 551470570 | madlo invalidní rovné č 8. bílé 100 cm | kus | 5 |  | 0 | CS ÚRS 2019 02 |  | základní |  | 0 | 0.0016 | 0.008 | 0 | 0 | 32 | M | 2 |  |  |  | ROZPOCET | 0 | 0 | 0 | 0 | 0 | 1 | 0 | 16 | -1833594263
| PP |  | madlo invalidní rovné č 8. bílé 100 cm | [14 empty] | PP | 2
45 | M | 551470610 | madlo invalidní krakorcové sklopné č.12 bílé 83,4 cm | kus | 3 |  | 0 | CS ÚRS 2019 02 |  | základní |  | 0 | 0.00085 | 0.00255 | 0 | 0 | 32 | M | 2 |  |  |  | ROZPOCET | 0 | 0 | 0 | 0 | 0 | 1 | 0 | 16 | 1891185740
| PP |  | madlo invalidní krakorcové sklopné č.12 bílé 83,4 cm | [14 empty] | PP | 2
46 | M | 554310920 | zásobníky toaletních papírů komaxit, bílý d = 310 mm | kus | 1 |  | 0 | CS ÚRS 2019 02 |  | základní |  | 0 | 0.0005 | 0.0005 | 0 | 0 | 32 | M | 2 |  |  |  | ROZPOCET | 0 | 0 | 0 | 0 | 0 | 1 | 0 | 16 | -2096805548
| PP |  | zásobníky toaletních papírů komaxit, bílý d = 310 mm | [14 empty] | PP | 2
47 | M | 554310890 | zásobník PE sáčků WC BAG,bílý | kus | 1 |  | 0 | CS ÚRS 2019 02 |  | základní |  | 0 | 0.0005 | 0.0005 | 0 | 0 | 32 | M | 2 |  |  |  | ROZPOCET | 0 | 0 | 0 | 0 | 0 | 1 | 0 | 16 | 1887389936
| PP |  | zásobník PE sáčků,bílý | [14 empty] | PP | 2
48 | M | 554310990 | dávkovač tekutého mýdla BODY 350 ml bílý | kus | 3 |  | 0 | CS ÚRS 2019 02 |  | základní |  | 0 | 0.0005 | 0.0015 | 0 | 0 | 32 | M | 2 |  |  |  | ROZPOCET | 0 | 0 | 0 | 0 | 0 | 1 | 0 | 16 | 1534825031
| PP |  | dávkovač tekutého mýdla 350 ml bílý | [14 empty] | PP | 2
49 | K | 725869101 | Montáž zápachových uzávěrek umyvadlových do DN 40 | kus | 6 |  | 0 | CS ÚRS 2019 02 |  | základní |  | 0 | 0.00014157 | 0.00084942 | 0 | 0 | 16 | K | 2 |  |  |  | ROZPOCET | 0 | 0 | 0 | 0 | 0 | 1 | 0 | 16 | 86
| PP |  | Mtž uzávěrka zápach -D 40 umyv | [14 empty] | PP | 2
| VV |  | 3+3 |  | 6 | [12 empty] | VV | 2 | 2 | True | 1 | ROZPOCET
50 | M | 551613150 | uzávěrka zápachová umyvadlová podomítková HL134.0DN40 | kus | 3 |  | 0 | CS ÚRS 2019 02 |  | základní |  | 0 | 0.00038 | 0.00114 | 0 | 0 | 32 | M | 2 |  |  |  | ROZPOCET | 0 | 0 | 0 | 0 | 0 | 1 | 0 | 16 | -1066261422
| PP |  | uzávěrka zápachová umyvadlová podomítková DN40 | [14 empty] | PP | 2
| P |  | Poznámka k položce: Umyvadlová zápachová uzávěrka podomítková DN40 s vyjímatelnou vložkou tvořící zápachový uzávěr | [14 empty] | P | 2
51 | M | 551613220 | uzávěrka zápachová umyvadlová s krycí růžicí odtoku HL132/40 DN 40 | kus | 3 |  | 0 | CS ÚRS 2019 02 |  | základní |  | 0 | 0.00019 | 0.00057 | 0 | 0 | 32 | M | 2 |  |  |  | ROZPOCET | 0 | 0 | 0 | 0 | 0 | 1 | 0 | 16 | 1880059609
| PP |  | uzávěrka zápachová umyvadlová s krycí růžicí odtoku DN 40 | [14 empty] | PP | 2
| P |  | Poznámka k položce: Umyvadlová zápachová uzávěrka DN40 x 5/4” s krycí růžicí odtoku | [14 empty] | P | 2
52 | M | 55161005 | souprava připojovací stavitelná bílá | sada | 6 |  | 0 | CS ÚRS 2019 02 |  | základní |  | 0 | 0.00014 | 0.00084 | 0 | 0 | 32 | M | 2 |  |  |  | ROZPOCET | 0 | 0 | 0 | 0 | 0 | 1 | 0 | 16 | -461509127
| PP |  | souprava připojovací stavitelná bílá | [14 empty] | PP | 2
53 | K | 998725102 | Přesun hmot tonážní pro zařizovací předměty v objektech v do 12 m | t | 0.162 |  | 0 | CS ÚRS 2019 02 |  | základní |  | 0 | 0 | 0 | 0 | 0 | 16 | K | 2 |  |  |  | ROZPOCET | 0 | 0 | 0 | 0 | 0 | 1 | 0 | 16 | 92
| PP |  | Zařiz předm přesun hmot vyska -12m | [14 empty] | PP | 2
| D | 726 | Zdravotechnika - předstěnové instalace |  |  |  | 0 |  |  |  |  | 0 |  | 0.01765 |  | 0 | 2 | D | 1 |  |  |  | ROZPOCET | [6 empty] | 0
54 | K | 726131043 | Instalační předstěna - klozet závěsný v 1120 mm s ovládáním zepředu pro postižené do stěn s kov kcí | soubor | 1 |  | 0 | CS ÚRS 2019 02 |  | základní |  | 0 | 0.01765 | 0.01765 | 0 | 0 | 16 | K | 2 |  |  |  | ROZPOCET | 0 | 0 | 0 | 0 | 0 | 1 | 0 | 16 | -1257112495
| PP |  | Předstěnové instalační systémy do lehkých stěn [GEBERIT] s kovovou konstrukcí pro závěsné klozety ovládání zepředu, stavební výšky 1120 mm pro tělesně postižené | [14 empty] | PP | 2
55 | K | 998726112 | Přesun hmot tonážní pro instalační prefabrikáty v objektech v do 12 m | t | 0.018 |  | 0 | CS ÚRS 2019 02 |  | základní |  | 0 | 0 | 0 | 0 | 0 | 16 | K | 2 |  |  |  | ROZPOCET | 0 | 0 | 0 | 0 | 0 | 1 | 0 | 16 | 338972238
| PP |  | Přesun hmot pro instalační prefabrikáty stanovený z hmotnosti přesunovaného materiálu vodorovná dopravní vzdálenost do 50 m v objektech výšky přes 6 m do 12 m | [14 empty] | PP | 2
| D | HZS | Hodinové zúčtovací sazby |  |  |  | 0 |  |  |  |  | 0 |  | 0 |  | 0 | 4 | D | 0 |  |  |  | ROZPOCET | [6 empty] | 0
56 | K | HZS1301 | Hodinová zúčtovací sazba zedník | hod | 25 |  | 0 | CS ÚRS 2019 02 |  | základní |  | 0 | 0 | 0 | 0 | 0 | 512 | K | 1 |  |  |  | ROZPOCET | 0 | 0 | 0 | 0 | 0 | 1 | 0 | 512 | -1907265920
| PP |  | Hodinové zúčtovací sazby profesí HSV provádění konstrukcí zedník | [14 empty] | PP | 1
57 | K | HZS2211 | Hodinová zúčtovací sazba instalatér | hod | 30 |  | 0 | CS ÚRS 2019 02 |  | základní |  | 0 | 0 | 0 | 0 | 0 | 512 | K | 1 |  |  |  | ROZPOCET | 0 | 0 | 0 | 0 | 0 | 1 | 0 | 512 | 234416668
| PP |  | Hodinové zúčtovací sazby profesí PSV provádění stavebních instalací instalatér | [14 empty] | PP | 1
| P |  | Poznámka k položce: - demontáž stávajících rozvodů ZTI | [14 empty] | P | 1

## EL - Elektroinstalace_02
{e2a39b5b-b679-49c1-9ffb-0afbd73d6c6f}
2
| KRYCÍ LIST SOUPISU PRACÍ | [7 empty] | v --- níže se nacházejí doplnkové a pomocné údaje k sestavám --- v | [8 empty] | False
Stavba:
Odstranění bariér z vybraných škol Sokolov
Objekt:
C - ZŠ Pionýrů 1614 - Budova C
Soupis:
EL - Elektroinstalace
| KSO: |  |  |  |  | CC-CZ:
| Místo: |  | Sokolov |  |  | Datum: | 22. 6. 2017
| Zadavatel: |  |  |  |  | IČ:
|  | Město Sokolov, Rokycanova 1929, Sokolov |  |  |  | DIČ:
| Uchazeč: |  |  |  |  | IČ: | Vyplň údaj
|  | Vyplň údaj |  |  |  | DIČ: | Vyplň údaj
| Projektant: |  |  |  |  | IČ:
|  | Petr Holan, Lidická 450/35, Karlovy Vary |  |  |  | DIČ:
| Zpracovatel: |  |  |  |  | IČ:
|  | ing. C. Janoušová |  |  |  | DIČ:
Poznámka:
Soupis prací je sestaven za využití položek Cenové soustavy ÚRS. Cenové a technické podmínky položek Cenové soustavy ÚRS, které nejsou uvedeny v soupisu prací (tzv. úvodní části katalogů) jsou neomezeně dálkově k dispozici na www.cs-urs.cz . Položky soupisu prací, které nemají ve sloupci "Cenová soustava" uveden žádný údaj (nebo R-položka), nepocházá z Cenové soustavy ÚRS. Jména výrobců a obchodní názvy u položek jsou pouze informativní, uvedené jako reference technických parametrů, vzájemné kompatibility zařízení a dostupnosti odborného servisu. Lze použít výrobky ekvivalentních vlastností jiných výrobců. Nedílnou součástí Rozpočtu a Výkazu výměr je projektová dokumentace. Nabídkové ceny mohou být vytvářeny dle Výkazu výměr pouze s projektem a jeho Výkazem výměr.
| Cena bez DPH | [5 empty] | 0
|  |  | Základ daně |  |  | Sazba daně | Výše daně
| DPH | základní | 0 |  |  | 21% | 0
|  | snížená | 0 |  |  | 15% | 0
|  | zákl. přenesená | 0 |  |  | 21% | 0
|  | sníž. přenesená | 0 |  |  | 15% | 0
|  | nulová | 0 |  |  | 0% | 0
| Cena s DPH |  |  | v | CZK |  | 0
| Projektant |  |  | Zpracovatel
| Datum a podpis: |  | Razítko | Datum a podpis: |  |  | Razítko
| Objednavatel |  |  | Uchazeč
| Datum a podpis: |  | Razítko | Datum a podpis: |  |  | Razítko
REKAPITULACE ČLENĚNÍ SOUPISU PRACÍ
Stavba:
Odstranění bariér z vybraných škol Sokolov
Objekt:
C - ZŠ Pionýrů 1614 - Budova C
Soupis:
EL - Elektroinstalace
Místo: |  |  | Sokolov |  |  | Datum: | 22. 6. 2017
Zadavatel: |  |  | Město Sokolov, Rokycanova 1929, Sokolov |  |  | Projektant: | Petr Holan, Lidická 450/35, Karlovy Vary
Uchazeč: |  |  | Vyplň údaj |  |  | Zpracovatel: | ing. C. Janoušová
Kód dílu - Popis | [6 empty] | Cena celkem [CZK]
Náklady ze soupisu prací | [6 empty] | 0 | [11 empty] | -1
| PSV - Práce a dodávky PSV | [5 empty] | 0
| 741 - Elektroinstalace | [5 empty] | 0
SOUPIS PRACÍ
Stavba:
Odstranění bariér z vybraných škol Sokolov
Objekt:
C - ZŠ Pionýrů 1614 - Budova C
Soupis:
EL - Elektroinstalace
Místo: |  |  | Sokolov |  |  | Datum: | 22. 6. 2017
Zadavatel: |  |  | Město Sokolov, Rokycanova 1929, Sokolov |  |  | Projektant: | Petr Holan, Lidická 450/35, Karlovy Vary
Uchazeč: |  |  | Vyplň údaj |  |  | Zpracovatel: | ing. C. Janoušová
PČ | Typ | Kód | Popis | MJ | Množství | J.cena [CZK] | Cena celkem [CZK] | Cenová soustava |  | DPH | J. Nh [h] | Nh celkem [h] | J. hmotnost [t] | Hmotnost celkem [t] | J. suť [t] | Suť Celkem [t]
Náklady soupisu celkem | [6 empty] | 0 |  |  |  |  | 0 |  | 0 |  | 0 |  | D | -1 | [7 empty] | 0
| D | PSV | Práce a dodávky PSV |  |  |  | 0 |  |  |  |  | 0 |  | 0 |  | 0 | 2 | D | 0 | ROZPOCET | [6 empty] | 0
| D | 741 | Elektroinstalace |  |  |  | 0 |  |  |  |  | 0 |  | 0 |  | 0 | 2 | D | 1 | ROZPOCET | [6 empty] | 0
1 | K | 741960001R | Elektroinstalace | soubor | 1 |  | 0 |  |  | základní |  | 0 | 0 | 0 | 0 | 0 | 16 | K | 2 | ROZPOCET | 0 | 0 | 0 | 0 | 0 | 1 | 0 | 16 | 286924827
| PP |  | Elektroinstalace | [14 empty] | PP | 2
| P |  | Poznámka k položce: - viz samostatný rozpočet | [14 empty] | P | 2

## D.1.1 - Architektonicko s..._03
{9d370135-6431-41b1-b988-aad84584436b}
2
| KRYCÍ LIST SOUPISU PRACÍ | [7 empty] | v --- níže se nacházejí doplnkové a pomocné údaje k sestavám --- v | [8 empty] | False
Stavba:
Odstranění bariér z vybraných škol Sokolov
Objekt:
D - ZŠ Pionýrů 1614 - Budova D
Soupis:
D.1.1 - Architektonicko stavební řešení - D
| KSO: |  |  |  |  | CC-CZ:
| Místo: |  | Sokolov |  |  | Datum: | 22. 6. 2017
| Zadavatel: |  |  |  |  | IČ:
|  | Město Sokolov, Rokycanova 1929, Sokolov |  |  |  | DIČ:
| Uchazeč: |  |  |  |  | IČ: | Vyplň údaj
|  | Vyplň údaj |  |  |  | DIČ: | Vyplň údaj
| Projektant: |  |  |  |  | IČ:
|  | Petr Holan, Lidická 450/35, Karlovy Vary |  |  |  | DIČ:
| Zpracovatel: |  |  |  |  | IČ:
|  | ing. C. Janoušová |  |  |  | DIČ:
Poznámka:
Soupis prací je sestaven za využití položek Cenové soustavy ÚRS. Cenové a technické podmínky položek Cenové soustavy ÚRS, které nejsou uvedeny v soupisu prací (tzv. úvodní části katalogů) jsou neomezeně dálkově k dispozici na www.cs-urs.cz . Položky soupisu prací, které nemají ve sloupci "Cenová soustava" uveden žádný údaj (nebo R-položka), nepocházá z Cenové soustavy ÚRS. Jména výrobců a obchodní názvy u položek jsou pouze informativní, uvedené jako reference technických parametrů, vzájemné kompatibility zařízení a dostupnosti odborného servisu. Lze použít výrobky ekvivalentních vlastností jiných výrobců. Nedílnou součástí Rozpočtu a Výkazu výměr je projektová dokumentace. Nabídkové ceny mohou být vytvářeny dle Výkazu výměr pouze s projektem a jeho Výkazem výměr.
| Cena bez DPH | [5 empty] | 0
|  |  | Základ daně |  |  | Sazba daně | Výše daně
| DPH | základní | 0 |  |  | 21% | 0
|  | snížená | 0 |  |  | 15% | 0
|  | zákl. přenesená | 0 |  |  | 21% | 0
|  | sníž. přenesená | 0 |  |  | 15% | 0
|  | nulová | 0 |  |  | 0% | 0
| Cena s DPH |  |  | v | CZK |  | 0
| Projektant |  |  | Zpracovatel
| Datum a podpis: |  | Razítko | Datum a podpis: |  |  | Razítko
| Objednavatel |  |  | Uchazeč
| Datum a podpis: |  | Razítko | Datum a podpis: |  |  | Razítko
REKAPITULACE ČLENĚNÍ SOUPISU PRACÍ
Stavba:
Odstranění bariér z vybraných škol Sokolov
Objekt:
D - ZŠ Pionýrů 1614 - Budova D
Soupis:
D.1.1 - Architektonicko stavební řešení - D
Místo: |  |  | Sokolov |  |  | Datum: | 22. 6. 2017
Zadavatel: |  |  | Město Sokolov, Rokycanova 1929, Sokolov |  |  | Projektant: | Petr Holan, Lidická 450/35, Karlovy Vary
Uchazeč: |  |  | Vyplň údaj |  |  | Zpracovatel: | ing. C. Janoušová
Kód dílu - Popis | [6 empty] | Cena celkem [CZK]
Náklady ze soupisu prací | [6 empty] | 0 | [11 empty] | -1
| HSV - Práce a dodávky HSV | [5 empty] | 0
| 1 - Zemní práce | [5 empty] | 0
| 2 - Zakládání | [5 empty] | 0
| 3 - Svislé a kompletní konstrukce | [5 empty] | 0
| 4 - Vodorovné konstrukce | [5 empty] | 0
| 6 - Úpravy povrchů, podlahy a osazování výplní | [5 empty] | 0
| 61 - Úprava povrchů vnitřních | [5 empty] | 0
| 63 - Podlahy a podlahové konstrukce | [5 empty] | 0
| 64 - Osazování výplní otvorů | [5 empty] | 0
| 9 - Ostatní konstrukce a práce, bourání | [5 empty] | 0
| 94 - Lešení a stavební výtahy | [5 empty] | 0
| 95 - Různé dokončovací konstrukce a práce pozemních staveb | [5 empty] | 0
| 96 - Bourání konstrukcí | [5 empty] | 0
| 97 - Prorážení otvorů a ostatní bourací práce | [5 empty] | 0
| 997 - Přesun sutě | [5 empty] | 0
| 998 - Přesun hmot | [5 empty] | 0
| PSV - Práce a dodávky PSV | [5 empty] | 0
| 711 - Izolace proti vodě, vlhkosti a plynům | [5 empty] | 0
| 725 - Zdravotechnika - zařizovací předměty | [5 empty] | 0
| 751 - Vzduchotechnika | [5 empty] | 0
| 763 - Konstrukce suché výstavby | [5 empty] | 0
| 766 - Konstrukce truhlářské | [5 empty] | 0
| 767 - Konstrukce zámečnické | [5 empty] | 0
| 771 - Podlahy z dlaždic | [5 empty] | 0
| 776 - Podlahy povlakové | [5 empty] | 0
| 781 - Dokončovací práce - obklady | [5 empty] | 0
| 783 - Dokončovací práce - nátěry | [5 empty] | 0
| 784 - Dokončovací práce - malby a tapety | [5 empty] | 0
| HZS - Hodinové zúčtovací sazby | [5 empty] | 0
| VRN - Vedlejší rozpočtové náklady | [5 empty] | 0
| VRN3 - Zařízení staveniště | [5 empty] | 0
| VRN9 - Ostatní náklady | [5 empty] | 0
SOUPIS PRACÍ
Stavba:
Odstranění bariér z vybraných škol Sokolov
Objekt:
D - ZŠ Pionýrů 1614 - Budova D
Soupis:
D.1.1 - Architektonicko stavební řešení - D
Místo: |  |  | Sokolov |  |  | Datum: | 22. 6. 2017
Zadavatel: |  |  | Město Sokolov, Rokycanova 1929, Sokolov |  |  | Projektant: | Petr Holan, Lidická 450/35, Karlovy Vary
Uchazeč: |  |  | Vyplň údaj |  |  | Zpracovatel: | ing. C. Janoušová
PČ | Typ | Kód | Popis | MJ | Množství | J.cena [CZK] | Cena celkem [CZK] | Cenová soustava |  | DPH | J. Nh [h] | Nh celkem [h] | J. hmotnost [t] | Hmotnost celkem [t] | J. suť [t] | Suť Celkem [t]
Náklady soupisu celkem | [6 empty] | 0 |  |  |  |  | 0 |  | 43.3137 |  | 27.0628 |  | D | -1 | [10 empty] | 0
| D | HSV | Práce a dodávky HSV |  |  |  | 0 |  |  |  |  | 0 |  | 37.1325 |  | 25.4317 | 1 | D | 0 |  |  |  | ROZPOCET | [6 empty] | 0
| D | 1 | Zemní práce |  |  |  | 0 |  |  |  |  | 0 |  | 0.15435 |  | 0.836 | 1 | D | 1 |  |  |  | ROZPOCET | [6 empty] | 0
1 | K | 113107042 | Odstranění podkladu plochy do 15 m2 živičných tl 100 mm při překopech inž sítí | m2 | 3.8 |  | 0 | CS ÚRS 2019 02 |  | základní |  | 0 | 0 | 0 | 0.22 | 0.836 | 4 | K | 2 |  |  |  | ROZPOCET | 0 | 0 | 0 | 0 | 0 | 1 | 0 | 4 | 1674549754
| PP |  | Odstranění podkladů nebo krytů při překopech inženýrských sítí v ploše jednotlivě do 15 m2 s přemístěním hmot na skládku ve vzdálenosti do 3 m nebo s naložením na dopravní prostředek živičných, o tl. vrstvy přes 50 do 100 mm | [14 empty] | PP | 2
| VV |  | 2,0*1,9 |  | 3.8 | [12 empty] | VV | 2 | 2 | True | 0 | ROZPOCET
2 | K | 132201101 | Hloubení rýh š do 600 mm v hornině tř. 3 objemu do 100 m3 | m3 | 1.664 |  | 0 | CS ÚRS 2019 02 |  | základní |  | 0 | 0 | 0 | 0 | 0 | 4 | K | 2 |  |  |  | ROZPOCET | 0 | 0 | 0 | 0 | 0 | 1 | 0 | 4 | -1704201057
| PP |  | Hloubení zapažených i nezapažených rýh šířky do 600 mm s urovnáním dna do předepsaného profilu a spádu v hornině tř. 3 do 100 m3 | [14 empty] | PP | 2
| VV |  | "pod nové vstupní schodiště - hl. 800 mm š. 400 mm" | [14 empty] | VV | 2 | 1 | True | 0 | ROZPOCET
| VV |  | 0,8*0,4*(2*1,9+1,4) |  | 1.664 | [12 empty] | VV | 2 | 2 | True | 0 | ROZPOCET
3 | K | 132201109 | Příplatek za lepivost k hloubení rýh š do 600 mm v hornině tř. 3 | m3 | 1.664 |  | 0 | CS ÚRS 2019 02 |  | základní |  | 0 | 0 | 0 | 0 | 0 | 4 | K | 2 |  |  |  | ROZPOCET | 0 | 0 | 0 | 0 | 0 | 1 | 0 | 4 | -1544882241
| PP |  | Hloubení zapažených i nezapažených rýh šířky do 600 mm s urovnáním dna do předepsaného profilu a spádu v hornině tř. 3 Příplatek k cenám za lepivost horniny tř. 3 | [14 empty] | PP | 2
4 | K | 153812111 | Trn z betonářské oceli včetně zainjektování D do 20 mm l do 3 m | kus | 9 |  | 0 | CS ÚRS 2019 02 |  | základní |  | 0 | 0.01715 | 0.15435 | 0 | 0 | 4 | K | 2 |  |  |  | ROZPOCET | 0 | 0 | 0 | 0 | 0 | 1 | 0 | 4 | 748670091
| PP |  | Trn z betonářské oceli včetně zainjektování při průměru oceli od 16 do 20 mm, délky přes 0,4 do 3,0 m | [14 empty] | PP | 2
| VV |  | "výtahová šachta R16 á 200 mm" | [14 empty] | VV | 2 | 1 | True | 0 | ROZPOCET
| VV |  | "2,15/0,25 = 8,6" 9 |  | 9 | [12 empty] | VV | 2 | 2 | True | 0 | ROZPOCET
5 | K | 162701105 | Vodorovné přemístění do 10000 m výkopku/sypaniny z horniny tř. 1 až 4 | m3 | 1.664 |  | 0 | CS ÚRS 2019 02 |  | základní |  | 0 | 0 | 0 | 0 | 0 | 4 | K | 2 |  |  |  | ROZPOCET | 0 | 0 | 0 | 0 | 0 | 1 | 0 | 4 | 120722062
| PP |  | Vodorovné přemístění výkopku nebo sypaniny po suchu na obvyklém dopravním prostředku, bez naložení výkopku, avšak se složením bez rozhrnutí z horniny tř. 1 až 4 na vzdálenost přes 9 000 do 10 000 m | [14 empty] | PP | 2
6 | K | 162701109 | Příplatek k vodorovnému přemístění výkopku/sypaniny z horniny tř. 1 až 4 ZKD 1000 m přes 10000 m | m3 | 11.648 |  | 0 | CS ÚRS 2019 02 |  | základní |  | 0 | 0 | 0 | 0 | 0 | 4 | K | 2 |  |  |  | ROZPOCET | 0 | 0 | 0 | 0 | 0 | 1 | 0 | 4 | 1319197883
| PP |  | Vodorovné přemístění výkopku nebo sypaniny po suchu na obvyklém dopravním prostředku, bez naložení výkopku, avšak se složením bez rozhrnutí z horniny tř. 1 až 4 na vzdálenost Příplatek k ceně za každých dalších i započatých 1 000 m | [14 empty] | PP | 2
| P |  | Poznámka k položce: - skládka Vřesová 17 km | [14 empty] | P | 2
| VV |  | 1,664*7 'Přepočtené koeficientem množství |  | 11.648 | [12 empty] | VV | 2 | 2 | False | 1 | ROZPOCET
7 | K | 171201201 | Uložení sypaniny na skládky | m3 | 1.664 |  | 0 | CS ÚRS 2019 02 |  | základní |  | 0 | 0 | 0 | 0 | 0 | 4 | K | 2 |  |  |  | ROZPOCET | 0 | 0 | 0 | 0 | 0 | 1 | 0 | 4 | -431425967
| PP |  | Uložení sypaniny na skládky | [14 empty] | PP | 2
8 | K | 171201211 | Poplatek za uložení odpadu ze sypaniny na skládce (skládkovné) | t | 3.328 |  | 0 | CS ÚRS 2019 02 |  | základní |  | 0 | 0 | 0 | 0 | 0 | 4 | K | 2 |  |  |  | ROZPOCET | 0 | 0 | 0 | 0 | 0 | 1 | 0 | 4 | 1351273561
| PP |  | Uložení sypaniny poplatek za uložení sypaniny na skládce (skládkovné) | [14 empty] | PP | 2
| VV |  | 1,664*2 'Přepočtené koeficientem množství |  | 3.328 | [12 empty] | VV | 2 | 2 | False | 1 | ROZPOCET
| D | 2 | Zakládání |  |  |  | 0 |  |  |  |  | 0 |  | 10.8917 |  | 0 | 1 | D | 1 |  |  |  | ROZPOCET | [6 empty] | 0
9 | K | 271532212 | Podsyp pod základové konstrukce se zhutněním z hrubého kameniva frakce 16 až 32 mm | m3 | 1.217 |  | 0 | CS ÚRS 2019 02 |  | základní |  | 0 | 2.16 | 2.6287 | 0 | 0 | 4 | K | 2 |  |  |  | ROZPOCET | 0 | 0 | 0 | 0 | 0 | 1 | 0 | 4 | 1022708789
| PP |  | Podsyp pod základové konstrukce se zhutněním a urovnáním povrchu z kameniva hrubého, frakce 16 - 32 mm | [14 empty] | PP | 2
| VV |  | "výtah" | [14 empty] | VV | 2 | 1 | True | 0 | ROZPOCET
| VV |  | 0,15*1,912*2,15 |  | 0.617 | [12 empty] | VV | 2 | 2 | True | 0 | ROZPOCET
| VV |  | "nové vstupní schodiště" | [14 empty] | VV | 2 | 1 | True | 0 | ROZPOCET
| VV |  | 0,25*1,5*1,6 |  | 0.6 | [12 empty] | VV | 2 | 2 | True | 0 | ROZPOCET
10 | K | 273313711 | Základové desky z betonu tř. C 20/25 | m3 | 0.6 |  | 0 | CS ÚRS 2019 02 |  | základní |  | 0 | 2.4533 | 1.472 | 0 | 0 | 4 | K | 2 |  |  |  | ROZPOCET | 0 | 0 | 0 | 0 | 0 | 1 | 0 | 4 | -384362344
| PP |  | Základy z betonu prostého desky z betonu kamenem neprokládaného tř. C 20/25 | [14 empty] | PP | 2
| VV |  | "pod nové vstupní schodiště - tl. 150 mm" | [14 empty] | VV | 2 | 1 | True | 0 | ROZPOCET
| VV |  | 0,15*2,0*(0,4+1,6) |  | 0.6 | [12 empty] | VV | 2 | 2 | True | 0 | ROZPOCET
11 | K | 273322511 | Základové desky ze ŽB se zvýšenými nároky na prostředí tř. C 25/30 | m3 | 1.192 |  | 0 | CS ÚRS 2019 02 |  | základní |  | 0 | 2.4533 | 2.9243 | 0 | 0 | 4 | K | 2 |  |  |  | ROZPOCET | 0 | 0 | 0 | 0 | 0 | 1 | 0 | 4 | -734837266
| PP |  | Základy z betonu železového (bez výztuže) desky z betonu se zvýšenými nároky na prostředí tř. C 25/30 | [14 empty] | PP | 2
| P |  | Poznámka k položce: - vodostavební XA1 | [14 empty] | P | 2
| VV |  | "výtah" | [14 empty] | VV | 2 | 1 | True | 0 | ROZPOCET
| VV |  | 0,29*1,912*2,15 |  | 1.192 | [12 empty] | VV | 2 | 2 | True | 0 | ROZPOCET
12 | K | 273351121 | Zřízení bednění základových desek | m2 | 2.332 |  | 0 | CS ÚRS 2019 02 |  | základní |  | 0 | 0.00247 | 0.00576 | 0 | 0 | 4 | K | 2 |  |  |  | ROZPOCET | 0 | 0 | 0 | 0 | 0 | 1 | 0 | 4 | -2030950860
| PP |  | Bednění základů desek zřízení | [14 empty] | PP | 2
| VV |  | "výtah" | [14 empty] | VV | 2 | 1 | True | 0 | ROZPOCET
| VV |  | 0,29*(2*1,912+2,15) |  | 1.732 | [12 empty] | VV | 2 | 2 | True | 0 | ROZPOCET
| VV |  | "pod nové vstupní schodiště - tl. 150 mm" | [14 empty] | VV | 2 | 1 | True | 0 | ROZPOCET
| VV |  | 0,15*2*(0,4+1,6) |  | 0.6 | [12 empty] | VV | 2 | 2 | True | 0 | ROZPOCET
13 | K | 273351122 | Odstranění bednění základových desek | m2 | 2.332 |  | 0 | CS ÚRS 2019 02 |  | základní |  | 0 | 0 | 0 | 0 | 0 | 4 | K | 2 |  |  |  | ROZPOCET | 0 | 0 | 0 | 0 | 0 | 1 | 0 | 4 | 1758116903
| PP |  | Bednění základů desek odstranění | [14 empty] | PP | 2
14 | K | 273362021 | Výztuž základových desek svařovanými sítěmi Kari | t | 0.079 |  | 0 | CS ÚRS 2019 02 |  | základní |  | 0 | 1.0628 | 0.083959 | 0 | 0 | 4 | K | 2 |  |  |  | ROZPOCET | 0 | 0 | 0 | 0 | 0 | 1 | 0 | 4 | 1892923966
| PP |  | Výztuž základů desek ze svařovaných sítí z drátů typu KARI | [14 empty] | PP | 2
| VV |  | "výtah - 2x Kari 150/150/8 mm" | [14 empty] | VV | 2 | 1 | True | 0 | ROZPOCET
| VV |  | 2*1,912*2,15*5,398*0,001*1,2 |  | 0.053 | [12 empty] | VV | 2 | 2 | True | 0 | ROZPOCET
| VV |  | "pod nové vstupní schodiště - 1x Kari 150/150/8 mm" | [14 empty] | VV | 2 | 1 | True | 0 | ROZPOCET
| VV |  | 2,0*(0,4+1,6)*5,398*0,001*1,2 |  | 0.026 | [12 empty] | VV | 2 | 2 | True | 0 | ROZPOCET
15 | K | 274313611 | Základové pásy z betonu tř. C 16/20 | m3 | 1.664 |  | 0 | CS ÚRS 2019 02 |  | základní |  | 0 | 2.2563 | 3.7545 | 0 | 0 | 4 | K | 2 |  |  |  | ROZPOCET | 0 | 0 | 0 | 0 | 0 | 1 | 0 | 4 | -238966047
| PP |  | Základy z betonu prostého pasy betonu kamenem neprokládaného tř. C 16/20 | [14 empty] | PP | 2
| VV |  | "pod nové vstupní schodiště - hl. 800 mm š. 400 mm" | [14 empty] | VV | 2 | 1 | True | 0 | ROZPOCET
| VV |  | 0,8*0,4*(2*1,9+1,4) |  | 1.664 | [12 empty] | VV | 2 | 2 | True | 0 | ROZPOCET
16 | K | 274351121 | Zřízení bednění základových pasů rovného | m2 | 8.32 |  | 0 | CS ÚRS 2019 02 |  | základní |  | 0 | 0.00269 | 0.022381 | 0 | 0 | 4 | K | 2 |  |  |  | ROZPOCET | 0 | 0 | 0 | 0 | 0 | 1 | 0 | 4 | 1894949541
| PP |  | Bednění základů pasů rovné zřízení | [14 empty] | PP | 2
| VV |  | "pod nové vstupní schodiště - hl. 800 mm š. 400 mm" | [14 empty] | VV | 2 | 1 | True | 0 | ROZPOCET
| VV |  | 2*0,8*(2*1,9+1,4) |  | 8.32 | [12 empty] | VV | 2 | 2 | True | 0 | ROZPOCET
17 | K | 274351122 | Odstranění bednění základových pasů rovného | m2 | 8.32 |  | 0 | CS ÚRS 2019 02 |  | základní |  | 0 | 0 | 0 | 0 | 0 | 4 | K | 2 |  |  |  | ROZPOCET | 0 | 0 | 0 | 0 | 0 | 1 | 0 | 4 | 356784131
| PP |  | Bednění základů pasů rovné odstranění | [14 empty] | PP | 2
| D | 3 | Svislé a kompletní konstrukce |  |  |  | 0 |  |  |  |  | 0 |  | 23.6992 |  | 0 | 1 | D | 1 |  |  |  | ROZPOCET | [6 empty] | 0
18 | K | 311113131 | Nosná zeď tl 150 mm z hladkých tvárnic ztraceného bednění včetně výplně z betonu tř. C 16/20 | m2 | 2.048 |  | 0 | CS ÚRS 2019 02 |  | základní |  | 0 | 0.34662 | 0.70988 | 0 | 0 | 4 | K | 2 |  |  |  | ROZPOCET | 0 | 0 | 0 | 0 | 0 | 1 | 0 | 4 | -2074495038
| PP |  | Nadzákladové zdi z tvárnic ztraceného bednění hladkých, včetně výplně z betonu třídy C 16/20, tloušťky zdiva 150 mm | [14 empty] | PP | 2
| VV |  | "1.NP a 2.NP výtah - dveře" | [14 empty] | VV | 2 | 1 | True | 0 | ROZPOCET
| VV |  | 2*(1,662-1,15)*2,0 |  | 2.048 | [12 empty] | VV | 2 | 2 | True | 0 | ROZPOCET
19 | K | 311113133 | Nosná zeď tl do 250 mm z hladkých tvárnic ztraceného bednění včetně výplně z betonu tř. C 16/20 | m2 | 36.514 |  | 0 | CS ÚRS 2019 02 |  | základní |  | 0 | 0.51453 | 18.7875 | 0 | 0 | 4 | K | 2 |  |  |  | ROZPOCET | 0 | 0 | 0 | 0 | 0 | 1 | 0 | 4 | 464333236
| PP |  | Nadzákladové zdi z tvárnic ztraceného bednění hladkých, včetně výplně z betonu třídy C 16/20, tloušťky zdiva přes 200 do 250 mm | [14 empty] | PP | 2
| VV |  | "1.NP a 2.NP - výtahová šachta" | [14 empty] | VV | 2 | 1 | True | 0 | ROZPOCET
| VV |  | (2*1,662+2,15)*(0,8+3,468+3,478)-2*1,662*2,0 |  | 35.754 | [12 empty] | VV | 2 | 2 | True | 0 | ROZPOCET
| VV |  | "nové vstupní schodiště - boční stěny" | [14 empty] | VV | 2 | 1 | True | 0 | ROZPOCET
| VV |  | 2*0,2*1,9 |  | 0.76 | [12 empty] | VV | 2 | 2 | True | 0 | ROZPOCET
20 | K | 317168012 | Překlad keramický plochý š 115 mm dl 1250 mm | kus | 3 |  | 0 | CS ÚRS 2019 02 |  | základní |  | 0 | 0.02278 | 0.06834 | 0 | 0 | 4 | K | 2 |  |  |  | ROZPOCET | 0 | 0 | 0 | 0 | 0 | 1 | 0 | 4 | 2092910165
| PP |  | Překlady keramické ploché osazené do maltového lože, výšky překladu 71 mm šířky 115 mm, délky 1250 mm | [14 empty] | PP | 2
| VV |  | "2.NP" 3 |  | 3 | [12 empty] | VV | 2 | 2 | True | 0 | ROZPOCET
21 | K | 341361821 | Výztuž stěn betonářskou ocelí 10 505 | t | 0.367 |  | 0 | CS ÚRS 2019 02 |  | základní |  | 0 | 1.0461 | 0.38393 | 0 | 0 | 4 | K | 2 |  |  |  | ROZPOCET | 0 | 0 | 0 | 0 | 0 | 1 | 0 | 4 | -1408255934
| PP |  | Výztuž stěn a příček nosných svislých nebo šikmých, rovných nebo oblých z betonářské oceli 10 505 (R) nebo BSt 500 | [14 empty] | PP | 2
| VV |  | "výtahová šachta" | [14 empty] | VV | 2 | 1 | True | 0 | ROZPOCET
| VV |  | "výztuž vododovně 2x R8 á 200 mm" | [14 empty] | VV | 2 | 1 | True | 0 | ROZPOCET
| VV |  | 2*((2*1,912+2,15)*(0,8+3,468+3,478)/0,2)*0,395*0,001*1,15 |  | 0.21 | [12 empty] | VV | 2 | 2 | True | 0 | ROZPOCET
| VV |  | -2*2*(1,15*2,0/0,2)*0,395*0,001*1,15 |  | -0.021 | [12 empty] | VV | 2 | 2 | True | 0 | ROZPOCET
| VV |  | "výztuž svisle R12 á 250 mm" | [14 empty] | VV | 2 | 1 | True | 0 | ROZPOCET
| VV |  | ((2*1,912+2,15)/0,25*(0,8+3,468+3,478))*0,888*0,001*1,15 |  | 0.189 | [12 empty] | VV | 2 | 2 | True | 0 | ROZPOCET
| VV |  | -2*(1,15/0,25*2,0)*0,888*0,001*1,15 |  | -0.019 | [12 empty] | VV | 2 | 2 | True | 0 | ROZPOCET
| VV |  | "nové vstupní schodiště - boční stěny - svisle R12 á 250 mm" | [14 empty] | VV | 2 | 1 | True | 0 | ROZPOCET
| VV |  | 2*1,9/0,25*0,5*0,888*0,001*1,15 |  | 0.008 | [12 empty] | VV | 2 | 2 | True | 0 | ROZPOCET
22 | K | 317121103 | Montáž prefabrikovaných překladů pro světlost otvoru do 3750 mm | kus | 2 |  | 0 | CS ÚRS 2019 02 |  | základní |  | 0 | 0.01147 | 0.02294 | 0 | 0 | 4 | K | 2 |  |  |  | ROZPOCET | 0 | 0 | 0 | 0 | 0 | 1 | 0 | 4 | -544946946
| PP |  | Montáž prefabrikovaných překladů pro světlost otvoru přes 1800 do 3750 mm | [14 empty] | PP | 2
| VV |  | "výtah" 1+1 |  | 2 | [12 empty] | VV | 2 | 2 | True | 0 | ROZPOCET
23 | M | 593220090 | překlad nosný přímý Liaporbeton PS 24x24x124/200 cm | kus | 2 |  | 0 | CS ÚRS 2019 02 |  | základní |  | 0 | 0.1366 | 0.2732 | 0 | 0 | 8 | M | 2 |  |  |  | ROZPOCET | 0 | 0 | 0 | 0 | 0 | 1 | 0 | 4 | 374938359
| PP |  | překlad nosný z lehčeného betonu pro otvor 2000 mm 24x24x124 cm | [14 empty] | PP | 2
24 | K | 342272248 | Příčky tl 75 mm z pórobetonových přesných hladkých příčkovek objemové hmotnosti 500 kg/m3 | m2 | 2.98 |  | 0 | CS ÚRS 2019 02 |  | základní |  | 0 | 0.05168 | 0.15401 | 0 | 0 | 4 | K | 2 |  |  |  | ROZPOCET | 0 | 0 | 0 | 0 | 0 | 1 | 0 | 4 | -1626894080
| PP |  | Příčky z pórobetonových přesných příčkovek [YTONG] hladkých, objemové hmotnosti 500 kg/m3 na tenké maltové lože, tloušťky příčky 75 mm | [14 empty] | PP | 2
| VV |  | "1.NP" | [14 empty] | VV | 2 | 1 | True | 0 | ROZPOCET
| VV |  | 2,3*(1,595+0,3)-0,7*1,97 |  | 2.98 | [12 empty] | VV | 2 | 2 | True | 0 | ROZPOCET
25 | K | 342272225 | Příčka z pórobetonových hladkých tvárnic na tenkovrstvou maltu tl 100 mm | m2 | 47.597 |  | 0 | CS ÚRS 2019 02 |  | základní |  | 0 | 0.06917 | 3.2923 | 0 | 0 | 4 | K | 2 |  |  |  | ROZPOCET | 0 | 0 | 0 | 0 | 0 | 1 | 0 | 4 | 1971718033
| PP |  | Příčky z pórobetonových tvárnic hladkých na tenké maltové lože objemová hmotnost do 500 kg/m3, tloušťka příčky 100 mm | [14 empty] | PP | 2
| VV |  | "1.NP" | [14 empty] | VV | 2 | 1 | True | 0 | ROZPOCET
| VV |  | 3,468*(2,9-1,912+1,2+2*1,6+1,36+0,56+0,1+1,7+0,1+2,37+0,1)-(2*0,8*1,97+2*0,7*1,97) |  | 34.589 | [12 empty] | VV | 2 | 2 | True | 0 | ROZPOCET
| VV |  | "2.NP" | [14 empty] | VV | 2 | 1 | True | 0 | ROZPOCET
| VV |  | 3,478*(0,4+2,04+1,3) |  | 13.008 | [12 empty] | VV | 2 | 2 | True | 0 | ROZPOCET
26 | K | 342291121 | Ukotvení příček k cihelným konstrukcím plochými kotvami | m | 59.026 |  | 0 | CS ÚRS 2019 02 |  | základní |  | 0 | 0.00012 | 0.0070831 | 0 | 0 | 4 | K | 2 |  |  |  | ROZPOCET | 0 | 0 | 0 | 0 | 0 | 1 | 0 | 4 | -2043091683
| PP |  | Ukotvení příček plochými kotvami, do konstrukce cihelné | [14 empty] | PP | 2
| VV |  | "nové příčky" | [14 empty] | VV | 2 | 1 | True | 0 | ROZPOCET
| VV |  | 3,468*8+3,478*5 |  | 45.134 | [12 empty] | VV | 2 | 2 | True | 0 | ROZPOCET
| VV |  | "výtahová šachta" | [14 empty] | VV | 2 | 1 | True | 0 | ROZPOCET
| VV |  | 2*(3,468+3,478) |  | 13.892 | [12 empty] | VV | 2 | 2 | True | 0 | ROZPOCET
| D | 4 | Vodorovné konstrukce |  |  |  | 0 |  |  |  |  | 0 |  | 0.016204 |  | 0 | 1 | D | 1 |  |  |  | ROZPOCET | [6 empty] | 0
27 | K | 434311115 | Schodišťové stupně dusané na terén z betonu tř. C 20/25 bez potěru | m | 0.105 |  | 0 | CS ÚRS 2019 02 |  | základní |  | 0 | 0.11046 | 0.011598 | 0 | 0 | 4 | K | 2 |  |  |  | ROZPOCET | 0 | 0 | 0 | 0 | 0 | 1 | 0 | 4 | 1734504945
| PP |  | Stupně dusané z betonu prostého nebo prokládaného kamenem na terén nebo na desku bez potěru, se zahlazením povrchu tř. C 20/25 | [14 empty] | PP | 2
| VV |  | "nové vstupní schodiště" | [14 empty] | VV | 2 | 1 | True | 0 | ROZPOCET
| VV |  | 2*2,0*0,3*0,175/2 |  | 0.105 | [12 empty] | VV | 2 | 2 | True | 0 | ROZPOCET
28 | K | 434351141 | Zřízení bednění stupňů přímočarých schodišť | m2 | 0.7 |  | 0 | CS ÚRS 2019 02 |  | základní |  | 0 | 0.00658 | 0.004606 | 0 | 0 | 4 | K | 2 |  |  |  | ROZPOCET | 0 | 0 | 0 | 0 | 0 | 1 | 0 | 4 | 188431537
| PP |  | Bednění stupňů betonovaných na podstupňové desce nebo na terénu půdorysně přímočarých zřízení | [14 empty] | PP | 2
| VV |  | "nové vstupní schodiště" | [14 empty] | VV | 2 | 1 | True | 0 | ROZPOCET
| VV |  | 2*2,0*0,175 |  | 0.7 | [12 empty] | VV | 2 | 2 | True | 0 | ROZPOCET
29 | K | 434351142 | Odstranění bednění stupňů přímočarých schodišť | m2 | 0.7 |  | 0 | CS ÚRS 2019 02 |  | základní |  | 0 | 0 | 0 | 0 | 0 | 4 | K | 2 |  |  |  | ROZPOCET | 0 | 0 | 0 | 0 | 0 | 1 | 0 | 4 | 1171068804
| PP |  | Bednění stupňů betonovaných na podstupňové desce nebo na terénu půdorysně přímočarých odstranění | [14 empty] | PP | 2
| D | 6 | Úpravy povrchů, podlahy a osazování výplní |  |  |  | 0 |  |  |  |  | 0 |  | 2.2993 |  | 0 | 1 | D | 1 |  |  |  | ROZPOCET | [6 empty] | 0
30 | K | 622511111 | Tenkovrstvá akrylátová mozaiková střednězrnná omítka včetně penetrace vnějších stěn | m2 | 1.225 |  | 0 | CS ÚRS 2019 02 |  | základní |  | 0 | 0.00628 | 0.007693 | 0 | 0 | 4 | K | 2 |  |  |  | ROZPOCET | 0 | 0 | 0 | 0 | 0 | 1 | 0 | 4 | 574764245
| PP |  | Omítka tenkovrstvá akrylátová vnějších ploch probarvená, včetně penetrace podkladu mozaiková střednězrnná stěn | [14 empty] | PP | 2
| VV |  | "nové vstupní schodiště - boční stěny" | [14 empty] | VV | 2 | 1 | True | 0 | ROZPOCET
| VV |  | 2*(1,6*0,35+0,3*0,175) |  | 1.225 | [12 empty] | VV | 2 | 2 | True | 0 | ROZPOCET
| D | 61 | Úprava povrchů vnitřních |  |  |  | 0 |  |  |  |  | 0 |  | 1.3663 |  | 0 | 1 | D | 2 |  |  |  | ROZPOCET | [6 empty] | 0
31 | K | 612131121 | Penetrace akrylát-silikonová vnitřních stěn nanášená ručně | m2 | 82.532 |  | 0 | CS ÚRS 2019 02 |  | základní |  | 0 | 0.00026 | 0.021458 | 0 | 0 | 4 | K | 3 |  |  |  | ROZPOCET | 0 | 0 | 0 | 0 | 0 | 1 | 0 | 4 | 879728228
| PP |  | Podkladní a spojovací vrstva vnitřních omítaných ploch penetrace akrylát-silikonová nanášená ručně stěn | [14 empty] | PP | 3
| VV |  | "pod vyrovnávku nového keram. obkladu" | [14 empty] | VV | 3 | 1 | True | 0 | ROZPOCET
| VV |  | "1.NP" | [14 empty] | VV | 3 | 1 | True | 0 | ROZPOCET
| VV |  | 2,0*(2*2,45+0,4+0,2) |  | 11 | [12 empty] | VV | 3 | 2 | True | 0 | ROZPOCET
| VV |  | "2.NP" | [14 empty] | VV | 3 | 1 | True | 0 | ROZPOCET
| VV |  | 2,0*(1,527+1,45+1,0+1,4+2,04)-0,6*1,97 |  | 13.652 | [12 empty] | VV | 3 | 2 | True | 0 | ROZPOCET
| VV |  | "pod opravu malby sádrovou stěrkou - viz malby" | [14 empty] | VV | 3 | 1 | True | 0 | ROZPOCET
| VV |  | "1.NP" | [14 empty] | VV | 3 | 1 | True | 0 | ROZPOCET
| VV |  | (3,468-2,3)*(2*2,45+0,4+0,2) |  | 6.424 | [12 empty] | VV | 3 | 2 | True | 0 | ROZPOCET
| VV |  | (3,468-1,4)*(0,8+0,4+2,49+0,25+1,15+0,5-2,45-1,5) |  | 3.392 | [12 empty] | VV | 3 | 2 | True | 0 | ROZPOCET
| VV |  | "2.NP" | [14 empty] | VV | 3 | 1 | True | 0 | ROZPOCET
| VV |  | (3,478-2,3)*(1,527+1,45+1,0+1,4+2,04)-0,6*1,97 |  | 7.555 | [12 empty] | VV | 3 | 2 | True | 0 | ROZPOCET
| VV |  | (3,478-1,4)*0,5 |  | 1.039 | [12 empty] | VV | 3 | 2 | True | 0 | ROZPOCET
| VV |  | "výtahová šachta" | [14 empty] | VV | 3 | 1 | True | 0 | ROZPOCET
| VV |  | (2*1,912+2,15)*(3,468+3,478)-2*(2*0,125+0,9)*2,0 |  | 36.895 | [12 empty] | VV | 3 | 2 | True | 0 | ROZPOCET
| VV |  | "ostění a nadpraží" | [14 empty] | VV | 3 | 1 | True | 0 | ROZPOCET
| VV |  | 2*0,25*(2*2,0+1,15) |  | 2.575 | [12 empty] | VV | 3 | 2 | True | 0 | ROZPOCET
32 | K | 612142001 | Potažení vnitřních stěn sklovláknitým pletivem vtlačeným do tenkovrstvé hmoty | m2 | 105.58 |  | 0 | CS ÚRS 2019 02 |  | základní |  | 0 | 0.00438 | 0.46244 | 0 | 0 | 4 | K | 3 |  |  |  | ROZPOCET | 0 | 0 | 0 | 0 | 0 | 1 | 0 | 4 | -182341967
| PP |  | Potažení vnitřních ploch pletivem v ploše nebo pruzích, na plném podkladu sklovláknitým vtlačením do tmelu stěn | [14 empty] | PP | 3
| VV |  | "nové zdivo" | [14 empty] | VV | 3 | 1 | True | 0 | ROZPOCET
| VV |  | "1.NP" | [14 empty] | VV | 3 | 1 | True | 0 | ROZPOCET
| VV |  | 2*(3,468*(1,595+0,3)-0,7*1,97) |  | 10.386 | [12 empty] | VV | 3 | 2 | True | 0 | ROZPOCET
| VV |  | 2*(3,468*(2,9-1,912+1,2+2*1,6+1,36+0,56+0,1+1,7+0,1+2,37+0,1)-(2*0,8*1,97+2*0,7*1,97)) |  | 69.179 | [12 empty] | VV | 3 | 2 | True | 0 | ROZPOCET
| VV |  | "2.NP" | [14 empty] | VV | 3 | 1 | True | 0 | ROZPOCET
| VV |  | 2*3,478*(0,4+2,04+1,3) |  | 26.015 | [12 empty] | VV | 3 | 2 | True | 0 | ROZPOCET
33 | K | 612311131 | Potažení vnitřních stěn vápenným štukem tloušťky do 3 mm | m2 | 91.507 |  | 0 | CS ÚRS 2019 02 |  | základní |  | 0 | 0.003 | 0.27452 | 0 | 0 | 4 | K | 3 |  |  |  | ROZPOCET | 0 | 0 | 0 | 0 | 0 | 1 | 0 | 4 | -2090510143
| PP |  | Potažení vnitřních ploch štukem tloušťky do 3 mm svislých konstrukcí stěn | [14 empty] | PP | 3
| VV |  | "1.NP" | [14 empty] | VV | 3 | 1 | True | 0 | ROZPOCET
| VV |  | (3,468-2,3)*(2*(1,6+1,7)+2*(1,6+2,37)+2*(1,133+1,595)+2*(1,852+1,25+0,1+1,72+0,56))-(0,8*1,97+4*0,7*1,97) |  | 29.069 | [12 empty] | VV | 3 | 2 | True | 0 | ROZPOCET
| VV |  | "2.NP" | [14 empty] | VV | 3 | 1 | True | 0 | ROZPOCET
| VV |  | (3,478-2,3)*(2*(1,277+2,04)+2*(1,7+1,61))-(0,6*1,97+0,8*1,97) |  | 12.855 | [12 empty] | VV | 3 | 2 | True | 0 | ROZPOCET
| VV |  | "1.NP - u výtahu a část chodby" | [14 empty] | VV | 3 | 1 | True | 0 | ROZPOCET
| VV |  | (3,468-1,4)*2*(2,9-1,912-0,8) |  | 0.778 | [12 empty] | VV | 3 | 2 | True | 0 | ROZPOCET
| VV |  | (3,468-1,4)*(0,5+0,8+2,03+0,4+1,15+2,49+1,36+2,75+1,45-(1,5+0,8+2*0,7)) |  | 19.088 | [12 empty] | VV | 3 | 2 | True | 0 | ROZPOCET
| VV |  | "2.NP - u výtahu a část chodby" | [14 empty] | VV | 3 | 1 | True | 0 | ROZPOCET
| VV |  | (3,478-1,4)*(0,5+2*0,4+2*0,5) |  | 4.779 | [12 empty] | VV | 3 | 2 | True | 0 | ROZPOCET
| VV |  | "výtahová šachta bez linkrusty" | [14 empty] | VV | 3 | 1 | True | 0 | ROZPOCET
| VV |  | (2*1,912+2,15)*(3,468+3,478)-2*1,15*2,0 |  | 36.895 | [12 empty] | VV | 3 | 2 | True | 0 | ROZPOCET
| VV |  | -2*1,4*(2*1,97+2,15-1,15) |  | -13.832 | [12 empty] | VV | 3 | 2 | True | 0 | ROZPOCET
| VV |  | -2*0,25*1,4 |  | -0.7 | [12 empty] | VV | 3 | 2 | True | 0 | ROZPOCET
| VV |  | "ostění a nadpraží" | [14 empty] | VV | 3 | 1 | True | 0 | ROZPOCET
| VV |  | 2*0,25*(2*2,0+1,15) |  | 2.575 | [12 empty] | VV | 3 | 2 | True | 0 | ROZPOCET
34 | K | 612321121 | Vápenocementová omítka hladká jednovrstvá vnitřních stěn nanášená ručně | m2 | 39.47 |  | 0 | CS ÚRS 2019 02 |  | základní |  | 0 | 0.0154 | 0.60784 | 0 | 0 | 4 | K | 3 |  |  |  | ROZPOCET | 0 | 0 | 0 | 0 | 0 | 1 | 0 | 4 | -1569653539
| PP |  | Omítka vápenocementová vnitřních ploch nanášená ručně jednovrstvá, tloušťky do 10 mm hladká svislých konstrukcí stěn | [14 empty] | PP | 3
| VV |  | "výtahová šachta" | [14 empty] | VV | 3 | 1 | True | 0 | ROZPOCET
| VV |  | (2*1,912+2,15)*(3,468+3,478)-2*1,15*2,0 |  | 36.895 | [12 empty] | VV | 3 | 2 | True | 0 | ROZPOCET
| VV |  | "ostění a nadpraží" | [14 empty] | VV | 3 | 1 | True | 0 | ROZPOCET
| VV |  | 2*0,25*(2*2,0+1,15) |  | 2.575 | [12 empty] | VV | 3 | 2 | True | 0 | ROZPOCET
35 | K | 629991011 | Zakrytí výplní otvorů a svislých ploch fólií přilepenou lepící páskou | m2 | 6.892 |  | 0 | CS ÚRS 2019 02 |  | základní |  | 0 | 0 | 0 | 0 | 0 | 4 | K | 3 |  |  |  | ROZPOCET | 0 | 0 | 0 | 0 | 0 | 1 | 0 | 4 | 1006743526
| PP |  | Zakrytí vnějších ploch před znečištěním včetně pozdějšího odkrytí výplní otvorů a svislých ploch fólií přilepenou lepící páskou | [14 empty] | PP | 3
| P |  | Poznámka k položce: - zakrytí z interiéru | [14 empty] | P | 3
| VV |  | "1.NP" | [14 empty] | VV | 3 | 1 | True | 0 | ROZPOCET
| VV |  | 1,5*1,42+2,215*2,15 |  | 6.892 | [12 empty] | VV | 3 | 2 | True | 0 | ROZPOCET
| D | 63 | Podlahy a podlahové konstrukce |  |  |  | 0 |  |  |  |  | 0 |  | 0.71423 |  | 0 | 1 | D | 2 |  |  |  | ROZPOCET | [6 empty] | 0
36 | K | 631311115 | Mazanina tl do 80 mm z betonu prostého bez zvýšených nároků na prostředí tř. C 20/25 | m3 | 0.29 |  | 0 | CS ÚRS 2019 02 |  | základní |  | 0 | 2.4533 | 0.71145 | 0 | 0 | 4 | K | 3 |  |  |  | ROZPOCET | 0 | 0 | 0 | 0 | 0 | 1 | 0 | 4 | 851549567
| PP |  | Mazanina z betonu prostého bez zvýšených nároků na prostředí tl. přes 50 do 80 mm tř. C 20/25 | [14 empty] | PP | 3
| VV |  | "1.NP - rampa" | [14 empty] | VV | 3 | 1 | True | 0 | ROZPOCET
| VV |  | 2,0*2,232*0,13/2 |  | 0.29 | [12 empty] | VV | 3 | 2 | True | 0 | ROZPOCET
37 | K | 631319011 | Příplatek k mazanině tl do 80 mm za přehlazení povrchu | m3 | 0.29 |  | 0 | CS ÚRS 2019 02 |  | základní |  | 0 | 0 | 0 | 0 | 0 | 4 | K | 3 |  |  |  | ROZPOCET | 0 | 0 | 0 | 0 | 0 | 1 | 0 | 4 | 1940887490
| PP |  | Příplatek k cenám mazanin za úpravu povrchu mazaniny přehlazením, mazanina tl. přes 50 do 80 mm | [14 empty] | PP | 3
| VV |  | "1.NP - rampa" | [14 empty] | VV | 3 | 1 | True | 0 | ROZPOCET
| VV |  | 2,0*2,232*0,13/2 |  | 0.29 | [12 empty] | VV | 3 | 2 | True | 0 | ROZPOCET
38 | K | 631319195 | Příplatek k mazanině tl do 80 mm za plochu do 5 m2 | m3 | 0.29 |  | 0 | CS ÚRS 2019 02 |  | základní |  | 0 | 0 | 0 | 0 | 0 | 4 | K | 3 |  |  |  | ROZPOCET | 0 | 0 | 0 | 0 | 0 | 1 | 0 | 4 | 693432136
| PP |  | Příplatek k cenám mazanin za malou plochu do 5 m2 jednotlivě mazanina tl. přes 50 do 80 mm | [14 empty] | PP | 3
| VV |  | "1.NP - rampa" | [14 empty] | VV | 3 | 1 | True | 0 | ROZPOCET
| VV |  | 2,0*2,232*0,13/2 |  | 0.29 | [12 empty] | VV | 3 | 2 | True | 0 | ROZPOCET
39 | K | 631351101 | Zřízení bednění rýh a hran v podlahách | m2 | 0.205 |  | 0 | CS ÚRS 2019 02 |  | základní |  | 0 | 0.01352 | 0.0027716 | 0 | 0 | 4 | K | 3 |  |  |  | ROZPOCET | 0 | 0 | 0 | 0 | 0 | 1 | 0 | 4 | -427345690
| PP |  | Bednění v podlahách rýh a hran zřízení | [14 empty] | PP | 3
| VV |  | "1.NP - rampa" | [14 empty] | VV | 3 | 1 | True | 0 | ROZPOCET
| VV |  | 2*0,1*1,025 |  | 0.205 | [12 empty] | VV | 3 | 2 | True | 0 | ROZPOCET
40 | K | 631351102 | Odstranění bednění rýh a hran v podlahách | m2 | 0.205 |  | 0 | CS ÚRS 2019 02 |  | základní |  | 0 | 0 | 0 | 0 | 0 | 4 | K | 3 |  |  |  | ROZPOCET | 0 | 0 | 0 | 0 | 0 | 1 | 0 | 4 | 928493899
| PP |  | Bednění v podlahách rýh a hran odstranění | [14 empty] | PP | 3
| D | 64 | Osazování výplní otvorů |  |  |  | 0 |  |  |  |  | 0 |  | 0.21112 |  | 0 | 1 | D | 2 |  |  |  | ROZPOCET | [6 empty] | 0
41 | K | 642942111 | Osazování zárubní nebo rámů dveřních kovových do 2,5 m2 na MC | kus | 7 |  | 0 | CS ÚRS 2019 02 |  | základní |  | 0 | 0.01777 | 0.12439 | 0 | 0 | 4 | K | 3 |  |  |  | ROZPOCET | 0 | 0 | 0 | 0 | 0 | 1 | 0 | 4 | -1902764202
| PP |  | Osazování zárubní nebo rámů kovových dveřních lisovaných nebo z úhelníků bez dveřních křídel, na cementovou maltu, plochy otvoru do 2,5 m2 | [14 empty] | PP | 3
| VV |  | "1.NP" 2+3 |  | 5 | [12 empty] | VV | 3 | 2 | True | 0 | ROZPOCET
| VV |  | "2.NP" 1+1 |  | 2 | [12 empty] | VV | 3 | 2 | True | 0 | ROZPOCET
42 | M | 553313500 | zárubeň ocelová pro porobeton YH 100 800 L/P | kus | 2 |  | 0 | CS ÚRS 2019 02 |  | základní |  | 0 | 0.01249 | 0.02498 | 0 | 0 | 8 | M | 3 |  |  |  | ROZPOCET | 0 | 0 | 0 | 0 | 0 | 1 | 0 | 4 | -96412862
| PP |  | zárubeň ocelová pro porobeton 100 800 L/P | [14 empty] | PP | 3
| VV |  | "1.NP" 2 |  | 2 | [12 empty] | VV | 3 | 2 | True | 0 | ROZPOCET
43 | M | 55331363 | zárubeň ocelová pro běžné zdění a porobeton 115 levá/pravá 800 | kus | 1 |  | 0 | CS ÚRS 2019 02 |  | základní |  | 0 | 0.0131 | 0.0131 | 0 | 0 | 8 | M | 3 |  |  |  | ROZPOCET | 0 | 0 | 0 | 0 | 0 | 1 | 0 | 4 | 1419565054
| PP |  | zárubeň ocelová pro běžné zdění a porobeton 115 levá/pravá 800 | [14 empty] | PP | 3
| VV |  | "2.NP" 1 |  | 1 | [12 empty] | VV | 3 | 2 | True | 0 | ROZPOCET
44 | M | 55331365 | zárubeň ocelová pro běžné zdění a porobeton 115 levá/pravá 900 | kus | 1 |  | 0 | CS ÚRS 2019 02 |  | základní |  | 0 | 0.01336 | 0.01336 | 0 | 0 | 8 | M | 3 |  |  |  | ROZPOCET | 0 | 0 | 0 | 0 | 0 | 1 | 0 | 4 | 991224049
| PP |  | zárubeň ocelová pro běžné zdění a porobeton 115 levá/pravá 900 | [14 empty] | PP | 3
| VV |  | "2.NP" 1 |  | 1 | [12 empty] | VV | 3 | 2 | True | 0 | ROZPOCET
45 | M | 553313480 | zárubeň ocelová pro porobeton YH 100 700 L/P | kus | 2 |  | 0 | CS ÚRS 2019 02 |  | základní |  | 0 | 0.01225 | 0.0245 | 0 | 0 | 8 | M | 3 |  |  |  | ROZPOCET | 0 | 0 | 0 | 0 | 0 | 1 | 0 | 4 | 994669591
| PP |  | zárubeň ocelová pro porobeton 100 700 L/P | [14 empty] | PP | 3
| VV |  | "1.NP" 2 |  | 2 | [12 empty] | VV | 3 | 2 | True | 0 | ROZPOCET
46 | M | 553313350 | zárubeň ocelová pro porobeton YH 75 700 L/P | kus | 1 |  | 0 | CS ÚRS 2019 02 |  | základní |  | 0 | 0.01079 | 0.01079 | 0 | 0 | 8 | M | 3 |  |  |  | ROZPOCET | 0 | 0 | 0 | 0 | 0 | 1 | 0 | 4 | -1325130186
| PP |  | zárubeň ocelová pro porobeton 75 700 L/P | [14 empty] | PP | 3
| VV |  | "1.NP" 1 |  | 1 | [12 empty] | VV | 3 | 2 | True | 0 | ROZPOCET
| D | 9 | Ostatní konstrukce a práce, bourání |  |  |  | 0 |  |  |  |  | 0 |  | 0.071725 |  | 24.5957 | 1 | D | 1 |  |  |  | ROZPOCET | [6 empty] | 0
47 | K | 919735112 | Řezání stávajícího živičného krytu hl do 100 mm | m | 5.8 |  | 0 | CS ÚRS 2019 02 |  | základní |  | 0 | 0 | 0 | 0 | 0 | 4 | K | 2 |  |  |  | ROZPOCET | 0 | 0 | 0 | 0 | 0 | 1 | 0 | 4 | -729073475
| PP |  | Řezání stávajícího živičného krytu nebo podkladu hloubky přes 50 do 100 mm | [14 empty] | PP | 2
| VV |  | 2*1,9+2,0 |  | 5.8 | [12 empty] | VV | 2 | 2 | True | 0 | ROZPOCET
| D | 94 | Lešení a stavební výtahy |  |  |  | 0 |  |  |  |  | 0 |  | 0.0057139 |  | 0 | 1 | D | 2 |  |  |  | ROZPOCET | [6 empty] | 0
48 | K | 949101111 | Lešení pomocné pro objekty pozemních staveb s lešeňovou podlahou v do 1,9 m zatížení do 150 kg/m2 | m2 | 43.953 |  | 0 | CS ÚRS 2019 02 |  | základní |  | 0 | 0.00013 | 0.0057139 | 0 | 0 | 4 | K | 3 |  |  |  | ROZPOCET | 0 | 0 | 0 | 0 | 0 | 1 | 0 | 4 | -2025009355
| PP |  | Lešení pomocné pracovní pro objekty pozemních staveb pro zatížení do 150 kg/m2, o výšce lešeňové podlahy do 1,9 m | [14 empty] | PP | 3
| VV |  | "1.NP" | [14 empty] | VV | 3 | 1 | True | 0 | ROZPOCET
| VV |  | 6,8+3,8+2,7+7,1 |  | 20.4 | [12 empty] | VV | 3 | 2 | True | 0 | ROZPOCET
| VV |  | 2,9*0,5+0,988*0,8 |  | 2.24 | [12 empty] | VV | 3 | 2 | True | 0 | ROZPOCET
| VV |  | (1,45+1,11)*0,85+(1,11+0,25)*2,75 |  | 5.916 | [12 empty] | VV | 3 | 2 | True | 0 | ROZPOCET
| VV |  | "2.NP" | [14 empty] | VV | 3 | 1 | True | 0 | ROZPOCET
| VV |  | 2,25+2,7 |  | 4.95 | [12 empty] | VV | 3 | 2 | True | 0 | ROZPOCET
| VV |  | 1,2*(1,912+1,2+2,55+1,2) |  | 8.234 | [12 empty] | VV | 3 | 2 | True | 0 | ROZPOCET
| VV |  | 1,812*(0,5+0,2)+1,5*(0,43+0,2) |  | 2.213 | [12 empty] | VV | 3 | 2 | True | 0 | ROZPOCET
| D | 95 | Různé dokončovací konstrukce a práce pozemních staveb |  |  |  | 0 |  |  |  |  | 0 |  | 0.066011 |  | 0 | 1 | D | 2 |  |  |  | ROZPOCET | [6 empty] | 0
49 | K | 952901111 | Vyčištění budov bytové a občanské výstavby při výšce podlaží do 4 m | m2 | 43.953 |  | 0 | CS ÚRS 2019 02 |  | základní |  | 0 | 4e-05 | 0.0017581 | 0 | 0 | 4 | K | 3 |  |  |  | ROZPOCET | 0 | 0 | 0 | 0 | 0 | 1 | 0 | 4 | -1652217048
| PP |  | Vyčištění budov nebo objektů před předáním do užívání budov bytové nebo občanské výstavby - zametení a umytí podlah, dlažeb, obkladů, schodů v místnostech, chodbách a schodištích, vyčištění a umytí oken, dveří s rámy, zárubněmi, umytí a vyčištění jiných zasklených a natíraných ploch a zařizovacích předmětů, při světlé výšce podlaží do 4 m | [14 empty] | PP | 3
| VV |  | "1.NP" | [14 empty] | VV | 3 | 1 | True | 0 | ROZPOCET
| VV |  | 6,8+3,8+2,7+7,1 |  | 20.4 | [12 empty] | VV | 3 | 2 | True | 0 | ROZPOCET
| VV |  | 2,9*0,5+0,988*0,8 |  | 2.24 | [12 empty] | VV | 3 | 2 | True | 0 | ROZPOCET
| VV |  | (1,45+1,11)*0,85+(1,11+0,25)*2,75 |  | 5.916 | [12 empty] | VV | 3 | 2 | True | 0 | ROZPOCET
| VV |  | "2.NP" | [14 empty] | VV | 3 | 1 | True | 0 | ROZPOCET
| VV |  | 2,25+2,7 |  | 4.95 | [12 empty] | VV | 3 | 2 | True | 0 | ROZPOCET
| VV |  | 1,2*(1,912+1,2+2,55+1,2) |  | 8.234 | [12 empty] | VV | 3 | 2 | True | 0 | ROZPOCET
| VV |  | 1,812*(0,5+0,2)+1,5*(0,43+0,2) |  | 2.213 | [12 empty] | VV | 3 | 2 | True | 0 | ROZPOCET
50 | K | 953334315 | Kombinovaný těsnící PVC pás s bobtnavým profilem do pracovních spar betonových kcí š 150 mm | m | 8.124 |  | 0 | CS ÚRS 2019 02 |  | základní |  | 0 | 0.00204 | 0.016573 | 0 | 0 | 4 | K | 3 |  |  |  | ROZPOCET | 0 | 0 | 0 | 0 | 0 | 1 | 0 | 4 | -574676247
| PP |  | Kombinovaný těsnící pás do pracovních spar betonových konstrukcí PVC pás s bobtnavým kruhovým profilem šířky 150 mm | [14 empty] | PP | 3
| VV |  | "výtah" | [14 empty] | VV | 3 | 1 | True | 0 | ROZPOCET
| VV |  | 2*(1,912+2,15) |  | 8.124 | [12 empty] | VV | 3 | 2 | True | 0 | ROZPOCET
51 | K | 953941211 | Osazování kovových konzol nebo kotev bez jejich dodání | kus | 16 |  | 0 | CS ÚRS 2019 02 |  | základní |  | 0 | 0.00234 | 0.03744 | 0 | 0 | 4 | K | 3 |  |  |  | ROZPOCET | 0 | 0 | 0 | 0 | 0 | 1 | 0 | 4 | 1143746041
| PP |  | Osazování drobných kovových předmětů se zalitím maltou cementovou, do vysekaných kapes nebo připravených otvorů konzol nebo kotev, např. pro schodišťová madla do zdí, radiátorové konzoly apod. | [14 empty] | PP | 3
| VV |  | "pro madla" | [14 empty] | VV | 3 | 1 | True | 0 | ROZPOCET
| VV |  | 2*2*4 |  | 16 | [12 empty] | VV | 3 | 2 | True | 0 | ROZPOCET
52 | M | 423928720 | konzole 150/150 otvor D12,5 | kus | 16 |  | 0 | CS ÚRS 2019 02 |  | základní |  | 0 | 0.00058 | 0.00928 | 0 | 0 | 8 | M | 3 |  |  |  | ROZPOCET | 0 | 0 | 0 | 0 | 0 | 1 | 0 | 4 | 355163217
| PP |  | konzole 150/150 otvor D12,5 | [14 empty] | PP | 3
53 | K | 953961112 | Kotvy chemickým tmelem M 10 hl 90 mm do betonu, ŽB nebo kamene s vyvrtáním otvoru | kus | 6 |  | 0 | CS ÚRS 2019 02 |  | základní |  | 0 | 1e-05 | 6e-05 | 0 | 0 | 4 | K | 3 |  |  |  | ROZPOCET | 0 | 0 | 0 | 0 | 0 | 1 | 0 | 4 | 2007110339
| PP |  | Kotvy chemické s vyvrtáním otvoru do betonu, železobetonu nebo tvrdého kamene tmel, velikost M 10, hloubka 90 mm | [14 empty] | PP | 3
| VV |  | "1.NP - vstup zábradlí" 3*2 |  | 6 | [12 empty] | VV | 3 | 2 | True | 0 | ROZPOCET
54 | K | 953965115 | Kotevní šroub pro chemické kotvy M 10 dl 130 mm | kus | 6 |  | 0 | CS ÚRS 2019 02 |  | základní |  | 0 | 0.00015 | 0.0009 | 0 | 0 | 4 | K | 3 |  |  |  | ROZPOCET | 0 | 0 | 0 | 0 | 0 | 1 | 0 | 4 | 2103600632
| PP |  | Kotvy chemické s vyvrtáním otvoru kotevní šrouby pro chemické kotvy, velikost M 10, délka 130 mm | [14 empty] | PP | 3
| D | 96 | Bourání konstrukcí |  |  |  | 0 |  |  |  |  | 0 |  | 0 |  | 21.3495 | 1 | D | 2 |  |  |  | ROZPOCET | [6 empty] | 0
55 | K | 962031132 | Bourání příček z cihel pálených na MVC tl do 100 mm | m2 | 33.799 |  | 0 | CS ÚRS 2019 02 |  | základní |  | 0 | 0 | 0 | 0.131 | 4.4277 | 4 | K | 3 |  |  |  | ROZPOCET | 0 | 0 | 0 | 0 | 0 | 1 | 0 | 4 | -293219286
| PP |  | Bourání příček z cihel, tvárnic nebo příčkovek z cihel pálených, plných nebo dutých na maltu vápennou nebo vápenocementovou, tl. do 100 mm | [14 empty] | PP | 3
| VV |  | "1.NP" | [14 empty] | VV | 3 | 1 | True | 0 | ROZPOCET
| VV |  | 3,468*(3,06+0,5+0,4)-0,6*1,97 |  | 12.551 | [12 empty] | VV | 3 | 2 | True | 0 | ROZPOCET
| VV |  | "2.NP" | [14 empty] | VV | 3 | 1 | True | 0 | ROZPOCET
| VV |  | 3,478*(1,969+0,45+0,4+2,04+1,45+0,5+0,15)-(0,9*1,97+0,6*1,97) |  | 21.248 | [12 empty] | VV | 3 | 2 | True | 0 | ROZPOCET
56 | K | 962031133 | Bourání příček z cihel pálených na MVC tl do 150 mm | m2 | 23.539 |  | 0 | CS ÚRS 2019 02 |  | základní |  | 0 | 0 | 0 | 0.261 | 6.1437 | 4 | K | 3 |  |  |  | ROZPOCET | 0 | 0 | 0 | 0 | 0 | 1 | 0 | 4 | -1277804993
| PP |  | Bourání příček z cihel, tvárnic nebo příčkovek z cihel pálených, plných nebo dutých na maltu vápennou nebo vápenocementovou, tl. do 150 mm | [14 empty] | PP | 3
| VV |  | "1.NP" | [14 empty] | VV | 3 | 1 | True | 0 | ROZPOCET
| VV |  | 3,468*(2,9+2,45+3,06-0,6)-3*0,6*1,97 |  | 23.539 | [12 empty] | VV | 3 | 2 | True | 0 | ROZPOCET
57 | K | 963051213 | Bourání ŽB stropů žebrových s viditelnými trámy | m3 | 0.713 |  | 0 | CS ÚRS 2019 02 |  | základní |  | 0 | 0 | 0 | 2.4 | 1.7112 | 4 | K | 3 |  |  |  | ROZPOCET | 0 | 0 | 0 | 0 | 0 | 1 | 0 | 4 | 1633158142
| PP |  | Bourání železobetonových stropů žebrových s viditelnými trámy | [14 empty] | PP | 3
| VV |  | "1. a 2.NP - výtah" | [14 empty] | VV | 3 | 1 | True | 0 | ROZPOCET
| VV |  | 1,662*1,65*0,26 |  | 0.713 | [12 empty] | VV | 3 | 2 | True | 0 | ROZPOCET
58 | K | 963042819 | Bourání schodišťových stupňů betonových zhotovených na místě | m | 4 |  | 0 | CS ÚRS 2019 02 |  | základní |  | 0 | 0 | 0 | 0.07 | 0.28 | 16 | K | 3 |  |  |  | ROZPOCET | 0 | 0 | 0 | 0 | 0 | 1 | 0 | 16 | -1682064162
| PP |  | Bourání schodišťových stupňů betonových zhotovených na místě | [14 empty] | PP | 3
| VV |  | "venkovní schody" 2*2,0 |  | 4 | [12 empty] | VV | 3 | 2 | True | 0 | ROZPOCET
59 | K | 965042231 | Bourání podkladů pod dlažby nebo mazanin betonových nebo z litého asfaltu tl přes 100 mm pl do 4 m2 | m3 | 1.028 |  | 0 | CS ÚRS 2019 02 |  | základní |  | 0 | 0 | 0 | 2.2 | 2.2616 | 4 | K | 3 |  |  |  | ROZPOCET | 0 | 0 | 0 | 0 | 0 | 1 | 0 | 4 | -727223640
| PP |  | Bourání mazanin betonových nebo z litého asfaltu tl. přes 100 mm, plochy do 4 m2 | [14 empty] | PP | 3
| VV |  | "1.NP - výtah" | [14 empty] | VV | 3 | 1 | True | 0 | ROZPOCET
| VV |  | (0,1+0,15)*1,912*2,15 |  | 1.028 | [12 empty] | VV | 3 | 2 | True | 0 | ROZPOCET
60 | K | 965082941 | Odstranění násypů pod podlahami tl přes 200 mm | m3 | 4.111 |  | 0 | CS ÚRS 2019 02 |  | základní |  | 0 | 0 | 0 | 1.4 | 5.7554 | 4 | K | 3 |  |  |  | ROZPOCET | 0 | 0 | 0 | 0 | 0 | 1 | 0 | 4 | 625012696
| PP |  | Odstranění násypu pod podlahami nebo ochranného násypu na střechách tl. přes 200 mm jakékoliv plochy | [14 empty] | PP | 3
| VV |  | "1.NP - výtah" 1,912*2,15*(1,25-0,25) |  | 4.111 | [12 empty] | VV | 3 | 2 | True | 0 | ROZPOCET
61 | K | 968072455 | Vybourání kovových dveřních zárubní pl do 2 m2 | m2 | 7.683 |  | 0 | CS ÚRS 2019 02 |  | základní |  | 0 | 0 | 0 | 0.076 | 0.58391 | 4 | K | 3 |  |  |  | ROZPOCET | 0 | 0 | 0 | 0 | 0 | 1 | 0 | 4 | 1011557053
| PP |  | Vybourání kovových rámů oken s křídly, dveřních zárubní, vrat, stěn, ostění nebo obkladů dveřních zárubní, plochy do 2 m2 | [14 empty] | PP | 3
| VV |  | "1.NP" 4*0,6*1,97 |  | 4.728 | [12 empty] | VV | 3 | 2 | True | 0 | ROZPOCET
| VV |  | "2.NP" 0,9*1,97+0,6*1,97 |  | 2.955 | [12 empty] | VV | 3 | 2 | True | 0 | ROZPOCET
62 | K | 968082022 | Vybourání plastových zárubní dveří plochy do 4 m2 | m2 | 3 |  | 0 | CS ÚRS 2019 02 |  | základní |  | 0 | 0 | 0 | 0.062 | 0.186 | 4 | K | 3 |  |  |  | ROZPOCET | 0 | 0 | 0 | 0 | 0 | 1 | 0 | 4 | -846773750
| PP |  | Vybourání plastových rámů oken s křídly, dveřních zárubní, vrat dveřních zárubní, plochy přes 2 do 4 m2 | [14 empty] | PP | 3
| VV |  | "1.NP - chodba" 1,5*2,0 |  | 3 | [12 empty] | VV | 3 | 2 | True | 0 | ROZPOCET
| D | 97 | Prorážení otvorů a ostatní bourací práce |  |  |  | 0 |  |  |  |  | 0 |  | 0 |  | 3.2462 | 1 | D | 2 |  |  |  | ROZPOCET | [6 empty] | 0
63 | K | 971033351 | Vybourání otvorů ve zdivu cihelném pl do 0,09 m2 na MVC nebo MV tl do 450 mm | kus | 1 |  | 0 | CS ÚRS 2019 02 |  | základní |  | 0 | 0 | 0 | 0.074 | 0.074 | 4 | K | 3 |  |  |  | ROZPOCET | 0 | 0 | 0 | 0 | 0 | 1 | 0 | 4 | -746952710
| PP |  | Vybourání otvorů ve zdivu základovém nebo nadzákladovém z cihel, tvárnic, příčkovek z cihel pálených na maltu vápennou nebo vápenocementovou plochy do 0,09 m2, tl. do 450 mm | [14 empty] | PP | 3
| VV |  | "výtah - větrání" 1 |  | 1 | [12 empty] | VV | 3 | 2 | True | 0 | ROZPOCET
64 | K | 971033621 | Vybourání otvorů ve zdivu cihelném pl do 4 m2 na MVC nebo MV tl do 100 mm | m2 | 1.92 |  | 0 | CS ÚRS 2019 02 |  | základní |  | 0 | 0 | 0 | 0.18 | 0.3456 | 4 | K | 3 |  |  |  | ROZPOCET | 0 | 0 | 0 | 0 | 0 | 1 | 0 | 4 | -252543377
| PP |  | Vybourání otvorů ve zdivu základovém nebo nadzákladovém z cihel, tvárnic, příčkovek z cihel pálených na maltu vápennou nebo vápenocementovou plochy do 4 m2, tl. do 100 mm | [14 empty] | PP | 3
| VV |  | "2.NP" 0,96*2,0 |  | 1.92 | [12 empty] | VV | 3 | 2 | True | 0 | ROZPOCET
65 | K | 971033641 | Vybourání otvorů ve zdivu cihelném pl do 4 m2 na MVC nebo MV tl do 300 mm | m3 | 0.419 |  | 0 | CS ÚRS 2019 02 |  | základní |  | 0 | 0 | 0 | 1.8 | 0.7542 | 4 | K | 3 |  |  |  | ROZPOCET | 0 | 0 | 0 | 0 | 0 | 1 | 0 | 4 | 2007186985
| PP |  | Vybourání otvorů ve zdivu základovém nebo nadzákladovém z cihel, tvárnic, příčkovek z cihel pálených na maltu vápennou nebo vápenocementovou plochy do 4 m2, tl. do 300 mm | [14 empty] | PP | 3
| VV |  | "2.NP" 0,94*2,0*0,223 |  | 0.419 | [12 empty] | VV | 3 | 2 | True | 0 | ROZPOCET
66 | K | 974031666 | Vysekání rýh ve zdivu cihelném pro vtahování nosníků hl do 150 mm v do 250 mm | m | 3.75 |  | 0 | CS ÚRS 2019 02 |  | základní |  | 0 | 0 | 0 | 0.065 | 0.24375 | 4 | K | 3 |  |  |  | ROZPOCET | 0 | 0 | 0 | 0 | 0 | 1 | 0 | 4 | -637678024
| PP |  | Vysekání rýh ve zdivu cihelném na maltu vápennou nebo vápenocementovou pro vtahování nosníků do zdí, před vybouráním otvoru do hl. 150 mm, při v. nosníku do 250 mm | [14 empty] | PP | 3
| VV |  | "2.NP - překlady" 3*1,25 |  | 3.75 | [12 empty] | VV | 3 | 2 | True | 0 | ROZPOCET
67 | K | 978059541 | Odsekání a odebrání obkladů stěn z vnitřních obkládaček plochy přes 1 m2 | m2 | 26.892 |  | 0 | CS ÚRS 2019 02 |  | základní |  | 0 | 0 | 0 | 0.068 | 1.8287 | 4 | K | 3 |  |  |  | ROZPOCET | 0 | 0 | 0 | 0 | 0 | 1 | 0 | 4 | -1415264765
| PP |  | Odsekání obkladů stěn včetně otlučení podkladní omítky až na zdivo z obkládaček vnitřních, z jakýchkoliv materiálů, plochy přes 1 m2 | [14 empty] | PP | 3
| VV |  | "1.NP" | [14 empty] | VV | 3 | 1 | True | 0 | ROZPOCET
| VV |  | 2,0*(2*2,45+0,4+0,2) |  | 11 | [12 empty] | VV | 3 | 2 | True | 0 | ROZPOCET
| VV |  | "2.NP" | [14 empty] | VV | 3 | 1 | True | 0 | ROZPOCET
| VV |  | 2,0*(1,527+1,45+1,0+1,4+2,04)-0,6*1,97 |  | 13.652 | [12 empty] | VV | 3 | 2 | True | 0 | ROZPOCET
| VV |  | "2.NP - za uyvadlem" 1,4*1,6 |  | 2.24 | [12 empty] | VV | 3 | 2 | True | 0 | ROZPOCET
| D | 997 | Přesun sutě |  |  |  | 0 |  |  |  |  | 0 |  | 0 |  | 0 | 1 | D | 1 |  |  |  | ROZPOCET | [6 empty] | 0
68 | K | 997013211 | Vnitrostaveništní doprava suti a vybouraných hmot pro budovy v do 6 m ručně | t | 27.063 |  | 0 | CS ÚRS 2019 02 |  | základní |  | 0 | 0 | 0 | 0 | 0 | 4 | K | 2 |  |  |  | ROZPOCET | 0 | 0 | 0 | 0 | 0 | 1 | 0 | 4 | -1463594203
| PP |  | Vnitrostaveništní doprava suti a vybouraných hmot vodorovně do 50 m svisle ručně (nošením po schodech) pro budovy a haly výšky do 6 m | [14 empty] | PP | 2
69 | K | 997013501 | Odvoz suti a vybouraných hmot na skládku nebo meziskládku do 1 km se složením | t | 27.063 |  | 0 | CS ÚRS 2019 02 |  | základní |  | 0 | 0 | 0 | 0 | 0 | 4 | K | 2 |  |  |  | ROZPOCET | 0 | 0 | 0 | 0 | 0 | 1 | 0 | 4 | 1556049334
| PP |  | Odvoz suti a vybouraných hmot na skládku nebo meziskládku se složením, na vzdálenost do 1 km | [14 empty] | PP | 2
70 | K | 997013509 | Příplatek k odvozu suti a vybouraných hmot na skládku ZKD 1 km přes 1 km | t | 433.008 |  | 0 | CS ÚRS 2019 02 |  | základní |  | 0 | 0 | 0 | 0 | 0 | 4 | K | 2 |  |  |  | ROZPOCET | 0 | 0 | 0 | 0 | 0 | 1 | 0 | 4 | -626321566
| PP |  | Odvoz suti a vybouraných hmot na skládku nebo meziskládku se složením, na vzdálenost Příplatek k ceně za každý další i započatý 1 km přes 1 km | [14 empty] | PP | 2
| P |  | Poznámka k položce: - skládka Vřesová 17 km | [14 empty] | P | 2
| VV |  | 27,063*16 'Přepočtené koeficientem množství |  | 433.008 | [12 empty] | VV | 2 | 2 | False | 1 | ROZPOCET
71 | K | 997013831 | Poplatek za uložení stavebního směsného odpadu na skládce (skládkovné) | t | 27.063 |  | 0 | CS ÚRS 2019 02 |  | základní |  | 0 | 0 | 0 | 0 | 0 | 4 | K | 2 |  |  |  | ROZPOCET | 0 | 0 | 0 | 0 | 0 | 1 | 0 | 4 | 30651382
| PP |  | Poplatek za uložení stavebního odpadu na skládce (skládkovné) směsného | [14 empty] | PP | 2
| D | 998 | Přesun hmot |  |  |  | 0 |  |  |  |  | 0 |  | 0 |  | 0 | 1 | D | 1 |  |  |  | ROZPOCET | [6 empty] | 0
72 | K | 998018001 | Přesun hmot ruční pro budovy v do 6 m | t | 37.132 |  | 0 | CS ÚRS 2019 02 |  | základní |  | 0 | 0 | 0 | 0 | 0 | 4 | K | 2 |  |  |  | ROZPOCET | 0 | 0 | 0 | 0 | 0 | 1 | 0 | 4 | 42993026
| PP |  | Přesun hmot pro budovy občanské výstavby, bydlení, výrobu a služby ruční - bez užití mechanizace vodorovná dopravní vzdálenost do 100 m pro budovy s jakoukoliv nosnou konstrukcí výšky do 6 m | [14 empty] | PP | 2
| D | PSV | Práce a dodávky PSV |  |  |  | 0 |  |  |  |  | 0 |  | 6.1813 |  | 1.6311 | 2 | D | 0 |  |  |  | ROZPOCET | [6 empty] | 0
| D | 711 | Izolace proti vodě, vlhkosti a plynům |  |  |  | 0 |  |  |  |  | 0 |  | 0 |  | 0.016444 | 2 | D | 1 |  |  |  | ROZPOCET | [6 empty] | 0
73 | K | 711131811 | Odstranění izolace proti zemní vlhkosti vodorovné | m2 | 4.111 |  | 0 | CS ÚRS 2019 02 |  | základní |  | 0 | 0 | 0 | 0.004 | 0.016444 | 16 | K | 2 |  |  |  | ROZPOCET | 0 | 0 | 0 | 0 | 0 | 1 | 0 | 16 | -639227015
| PP |  | Odstranění izolace proti zemní vlhkosti na ploše vodorovné V | [14 empty] | PP | 2
| VV |  | "1.NP - výtah" | [14 empty] | VV | 2 | 1 | True | 0 | ROZPOCET
| VV |  | 1,912*2,15 |  | 4.111 | [12 empty] | VV | 2 | 2 | True | 0 | ROZPOCET
| D | 725 | Zdravotechnika - zařizovací předměty |  |  |  | 0 |  |  |  |  | 0 |  | 0 |  | 0.07704 | 2 | D | 1 |  |  |  | ROZPOCET | [6 empty] | 0
74 | K | 725210821 | Demontáž umyvadel bez výtokových armatur | soubor | 2 |  | 0 | CS ÚRS 2019 02 |  | základní |  | 0 | 0 | 0 | 0.01946 | 0.03892 | 16 | K | 2 |  |  |  | ROZPOCET | 0 | 0 | 0 | 0 | 0 | 1 | 0 | 16 | -549795521
| PP |  | Demontáž umyvadel bez výtokových armatur umyvadel | [14 empty] | PP | 2
| VV |  | "2.NP" 2 |  | 2 | [12 empty] | VV | 2 | 2 | True | 0 | ROZPOCET
75 | K | 725330820 | Demontáž výlevka diturvitová | soubor | 1 |  | 0 | CS ÚRS 2019 02 |  | základní |  | 0 | 0 | 0 | 0.0347 | 0.0347 | 16 | K | 2 |  |  |  | ROZPOCET | 0 | 0 | 0 | 0 | 0 | 1 | 0 | 16 | -846614928
| PP |  | Demontáž výlevek bez výtokových armatur a bez nádrže a splachovacího potrubí diturvitových | [14 empty] | PP | 2
| VV |  | "1.NP" 1 |  | 1 | [12 empty] | VV | 2 | 2 | True | 0 | ROZPOCET
76 | K | 725820802 | Demontáž baterie stojánkové do jednoho otvoru | soubor | 2 |  | 0 | CS ÚRS 2019 02 |  | základní |  | 0 | 0 | 0 | 0.00086 | 0.00172 | 16 | K | 2 |  |  |  | ROZPOCET | 0 | 0 | 0 | 0 | 0 | 1 | 0 | 16 | -1866448262
| PP |  | Demontáž baterií stojánkových do 1 otvoru | [14 empty] | PP | 2
| VV |  | "2.NP" 2 |  | 2 | [12 empty] | VV | 2 | 2 | True | 0 | ROZPOCET
77 | K | 725860811 | Demontáž uzávěrů zápachu jednoduchých | kus | 2 |  | 0 | CS ÚRS 2019 02 |  | základní |  | 0 | 0 | 0 | 0.00085 | 0.0017 | 16 | K | 2 |  |  |  | ROZPOCET | 0 | 0 | 0 | 0 | 0 | 1 | 0 | 16 | 1652466901
| PP |  | Demontáž zápachových uzávěrek pro zařizovací předměty jednoduchých | [14 empty] | PP | 2
| VV |  | "2.NP" 2 |  | 2 | [12 empty] | VV | 2 | 2 | True | 0 | ROZPOCET
| D | 751 | Vzduchotechnika |  |  |  | 0 |  |  |  |  | 0 |  | 0.00025 |  | 0 | 2 | D | 1 |  |  |  | ROZPOCET | [6 empty] | 0
78 | K | 751398021 | Mtž větrací mřížky stěnové do 0,040 m2 | kus | 1 |  | 0 | CS ÚRS 2019 02 |  | základní |  | 0 | 0 | 0 | 0 | 0 | 16 | K | 2 |  |  |  | ROZPOCET | 0 | 0 | 0 | 0 | 0 | 1 | 0 | 16 | -1867732833
| PP |  | Montáž ostatních zařízení větrací mřížky stěnové, průřezu do 0,040 m2 | [14 empty] | PP | 2
| VV |  | "výtah - větrání" 1 |  | 1 | [12 empty] | VV | 2 | 2 | True | 0 | ROZPOCET
79 | M | 562456030 | mřížka větrací plast VM 200x200 B bílá se síťovinou | kus | 1 |  | 0 | CS ÚRS 2019 02 |  | základní |  | 0 | 0.00025 | 0.00025 | 0 | 0 | 32 | M | 2 |  |  |  | ROZPOCET | 0 | 0 | 0 | 0 | 0 | 1 | 0 | 16 | -1914399315
| PP |  | mřížka větrací plast 200x200 bílá se síťovinou | [14 empty] | PP | 2
80 | K | 998751101 | Přesun hmot tonážní pro vzduchotechniku v objektech v do 12 m | t | 0 |  | 0 | CS ÚRS 2019 02 |  | základní |  | 0 | 0 | 0 | 0 | 0 | 4 | K | 2 |  |  |  | ROZPOCET | 0 | 0 | 0 | 0 | 0 | 1 | 0 | 4 | 1537274539
| PP |  | Přesun hmot pro vzduchotechniku stanovený z hmotnosti přesunovaného materiálu vodorovná dopravní vzdálenost do 100 m v objektech výšky do 12 m | [14 empty] | PP | 2
| D | 763 | Konstrukce suché výstavby |  |  |  | 0 |  |  |  |  | 0 |  | 0.12246 |  | 0 | 2 | D | 1 |  |  |  | ROZPOCET | [6 empty] | 0
81 | K | 763431011 | Montáž minerálního podhledu s vyjímatelnými panely vel. do 0,36 m2 na zavěšený polozapuštěný rošt | m2 | 12.2 |  | 0 | CS ÚRS 2019 02 |  | základní |  | 0 | 0.00117 | 0.014274 | 0 | 0 | 16 | K | 2 |  |  |  | ROZPOCET | 0 | 0 | 0 | 0 | 0 | 1 | 0 | 16 | -1791052084
| PP |  | Montáž podhledu minerálního včetně zavěšeného roštu polozapuštěného s panely vyjímatelnými, velikosti panelů do 0,36 m2 | [14 empty] | PP | 2
| VV |  | "1.NP" 6,8+2,7 |  | 9.5 | [12 empty] | VV | 2 | 2 | True | 0 | ROZPOCET
| VV |  | "2.NP" 2,7 |  | 2.7 | [12 empty] | VV | 2 | 2 | True | 0 | ROZPOCET
82 | M | 590305700 | podhled kazetový GYPTONE Base 31, hrana A, tl. 10 mm, 600 x 600 mm | m2 | 12.81 |  | 0 | CS ÚRS 2019 02 |  | základní |  | 0 | 0.008 | 0.10248 | 0 | 0 | 32 | M | 2 |  |  |  | ROZPOCET | 0 | 0 | 0 | 0 | 0 | 1 | 0 | 16 | 506946269
| PP |  | podhled kazetový bez děrování, viditelný rastr, tl. 10 mm, 600 x 600 mm | [14 empty] | PP | 2
| VV |  | 12,2*1,05 'Přepočtené koeficientem množství |  | 12.81 | [12 empty] | VV | 2 | 2 | False | 1 | ROZPOCET
83 | K | 763431201 | Napojení minerálního podhledu na stěnu obvodovou lištou | m | 28.52 |  | 0 | CS ÚRS 2019 02 |  | základní |  | 0 | 0.0002 | 0.005704 | 0 | 0 | 16 | K | 2 |  |  |  | ROZPOCET | 0 | 0 | 0 | 0 | 0 | 1 | 0 | 16 | 443252270
| PP |  | Montáž podhledu minerálního napojení na stěnu lištou obvodovou | [14 empty] | PP | 2
| VV |  | "1.NP" | [14 empty] | VV | 2 | 1 | True | 0 | ROZPOCET
| VV |  | 2*(1,6+1,7)+2*(1,133+1,595)+2*(1,852+1,25+0,1+1,72) |  | 21.9 | [12 empty] | VV | 2 | 2 | True | 0 | ROZPOCET
| VV |  | "2.NP" | [14 empty] | VV | 2 | 1 | True | 0 | ROZPOCET
| VV |  | 2*(1,7+1,61) |  | 6.62 | [12 empty] | VV | 2 | 2 | True | 0 | ROZPOCET
84 | K | 998763100 | Přesun hmot tonážní pro dřevostavby v objektech v do 6 m | t | 0.122 |  | 0 | CS ÚRS 2019 02 |  | základní |  | 0 | 0 | 0 | 0 | 0 | 16 | K | 2 |  |  |  | ROZPOCET | 0 | 0 | 0 | 0 | 0 | 1 | 0 | 16 | -1174582267
| PP |  | Přesun hmot pro dřevostavby stanovený z hmotnosti přesunovaného materiálu vodorovná dopravní vzdálenost do 50 m v objektech výšky do 6 m | [14 empty] | PP | 2
| D | 766 | Konstrukce truhlářské |  |  |  | 0 |  |  |  |  | 0 |  | 0.846 |  | 0.29152 | 2 | D | 1 |  |  |  | ROZPOCET | [6 empty] | 0
85 | K | 766211811 | Demontáž schodišťového madla | m | 9.95 |  | 0 | CS ÚRS 2019 02 |  | základní |  | 0 | 0 | 0 | 0.01965 | 0.19552 | 16 | K | 2 |  |  |  | ROZPOCET | 0 | 0 | 0 | 0 | 0 | 1 | 0 | 16 | -1275877242
| PP |  | Demontáž madel schodišťových | [14 empty] | PP | 2
| VV |  | 2*4,2+1,55 |  | 9.95 | [12 empty] | VV | 2 | 2 | True | 0 | ROZPOCET
86 | K | 766211500 | Montáž madel schodišťových dřevených nebo verzalitových průběžných atypických š do 15 cm 1 kus | m | 27.95 |  | 0 | CS ÚRS 2019 02 |  | základní |  | 0 | 0 | 0 | 0 | 0 | 16 | K | 2 |  |  |  | ROZPOCET | 0 | 0 | 0 | 0 | 0 | 1 | 0 | 16 | -464071528
| PP |  | Montáž madel schodišťových dřevěných z jednoho kusu průběžných, šířky do 150 mm | [14 empty] | PP | 2
| VV |  | "nová madla" | [14 empty] | VV | 2 | 1 | True | 0 | ROZPOCET
| VV |  | 2*2*(4,2+2*0,15) |  | 18 | [12 empty] | VV | 2 | 2 | True | 0 | ROZPOCET
| VV |  | "madla na stávající zábradlí" | [14 empty] | VV | 2 | 1 | True | 0 | ROZPOCET
| VV |  | 2*4,2+1,55 |  | 9.95 | [12 empty] | VV | 2 | 2 | True | 0 | ROZPOCET
87 | M | 553911920R | madlo dřevěné rovné 50 cm | kus | 56 |  | 0 |  |  | základní |  | 0 | 0.01293 | 0.72408 | 0 | 0 | 32 | M | 2 |  |  |  | ROZPOCET | 0 | 0 | 0 | 0 | 0 | 1 | 0 | 16 | 1581957299
| PP |  | madlo dřevěné rovné 50 cm | [14 empty] | PP | 2
88 | K | 766660001 | Montáž dveřních křídel otvíravých 1křídlových š do 0,8 m do ocelové zárubně | kus | 6 |  | 0 | CS ÚRS 2019 02 |  | základní |  | 0 | 0 | 0 | 0 | 0 | 16 | K | 2 |  |  |  | ROZPOCET | 0 | 0 | 0 | 0 | 0 | 1 | 0 | 16 | -1362886118
| PP |  | Montáž dveřních křídel dřevěných nebo plastových otevíravých do ocelové zárubně povrchově upravených jednokřídlových, šířky do 800 mm | [14 empty] | PP | 2
| VV |  | "1.NP" 2+3 |  | 5 | [12 empty] | VV | 2 | 2 | True | 0 | ROZPOCET
| VV |  | "2.NP" 1 |  | 1 | [12 empty] | VV | 2 | 2 | True | 0 | ROZPOCET
89 | M | 611601920 | dveře dřevěné vnitřní hladké plné 1křídlové bílé 80x197 cm KLASIK | kus | 3 |  | 0 | CS ÚRS 2019 02 |  | základní |  | 0 | 0.016 | 0.048 | 0 | 0 | 32 | M | 2 |  |  |  | ROZPOCET | 0 | 0 | 0 | 0 | 0 | 1 | 0 | 16 | 639245727
| PP |  | dveře dřevěné vnitřní hladké plné 1křídlové bílé 80x197 cm | [14 empty] | PP | 2
| VV |  | "1.NP" 2 |  | 2 | [12 empty] | VV | 2 | 2 | True | 0 | ROZPOCET
| VV |  | "2.NP" 1 |  | 1 | [12 empty] | VV | 2 | 2 | True | 0 | ROZPOCET
90 | M | 611601620 | dveře dřevěné vnitřní hladké plné 1křídlové bílé solo 70x197 cm KLASIK | kus | 3 |  | 0 | CS ÚRS 2019 02 |  | základní |  | 0 | 0.0155 | 0.0465 | 0 | 0 | 32 | M | 2 |  |  |  | ROZPOCET | 0 | 0 | 0 | 0 | 0 | 1 | 0 | 16 | -945828061
| PP |  | dveře dřevěné vnitřní hladké plné 1křídlové bílé solo 70x197 cm | [14 empty] | PP | 2
| VV |  | "1.NP" 3 |  | 3 | [12 empty] | VV | 2 | 2 | True | 0 | ROZPOCET
91 | K | 766660002 | Montáž dveřních křídel otvíravých 1křídlových š přes 0,8 m do ocelové zárubně | kus | 1 |  | 0 | CS ÚRS 2019 02 |  | základní |  | 0 | 0 | 0 | 0 | 0 | 16 | K | 2 |  |  |  | ROZPOCET | 0 | 0 | 0 | 0 | 0 | 1 | 0 | 16 | -1827970938
| PP |  | Montáž dveřních křídel dřevěných nebo plastových otevíravých do ocelové zárubně povrchově upravených jednokřídlových, šířky přes 800 mm | [14 empty] | PP | 2
| VV |  | "2.NP" 1 |  | 1 | [12 empty] | VV | 2 | 2 | True | 0 | ROZPOCET
92 | M | 611602220 | dveře dřevěné vnitřní hladké plné 1křídlové 90x197 KLASIK | kus | 1 |  | 0 | CS ÚRS 2019 02 |  | základní |  | 0 | 0.0175 | 0.0175 | 0 | 0 | 32 | M | 2 |  |  |  | ROZPOCET | 0 | 0 | 0 | 0 | 0 | 1 | 0 | 16 | 9087647
| PP |  | dveře dřevěné vnitřní hladké plné 1křídlové 90x197 | [14 empty] | PP | 2
| VV |  | "2.NP" 1 |  | 1 | [12 empty] | VV | 2 | 2 | True | 0 | ROZPOCET
93 | K | 766660728 | Montáž dveřního interiérového kování - zámku | kus | 7 |  | 0 | CS ÚRS 2019 02 |  | základní |  | 0 | 0 | 0 | 0 | 0 | 16 | K | 2 |  |  |  | ROZPOCET | 0 | 0 | 0 | 0 | 0 | 1 | 0 | 16 | 479747374
| PP |  | Montáž dveřních doplňků dveřního kování interiérového zámku | [14 empty] | PP | 2
94 | M | 549146200 | klika včetně rozet a montážního materiálu Ilsa R PZ nerez PK | kus | 2 |  | 0 | CS ÚRS 2019 02 |  | základní |  | 0 | 0.0012 | 0.0024 | 0 | 0 | 32 | M | 2 |  |  |  | ROZPOCET | 0 | 0 | 0 | 0 | 0 | 1 | 0 | 16 | -1737572898
| PP |  | kování vrchní dveřní klika včetně rozet a montážního materiálu R PZ nerez PK | [14 empty] | PP | 2
| P |  | Poznámka k položce: - pro unvalidní WC č.zboží ACE00086 cena zahrnuje kování včetně rozet a montážního materiálu. | [14 empty] | P | 2
95 | M | 549146100 | klika včetně rozet a montážního materiálu Una R BB nerez PK | kus | 5 |  | 0 | CS ÚRS 2019 02 |  | základní |  | 0 | 0.0012 | 0.006 | 0 | 0 | 32 | M | 2 |  |  |  | ROZPOCET | 0 | 0 | 0 | 0 | 0 | 1 | 0 | 16 | -882714121
| PP |  | kování vrchní dveřní klika včetně rozet a montážního materiálu R BB nerez PK | [14 empty] | PP | 2
| P |  | Poznámka k položce: č.zboží ACE00018, cena zahrnuje kování včetně rozet a montážního materiálu. | [14 empty] | P | 2
96 | K | 766691914 | Vyvěšení nebo zavěšení dřevěných křídel dveří pl do 2 m2 | kus | 4 |  | 0 | CS ÚRS 2019 02 |  | základní |  | 0 | 0 | 0 | 0.024 | 0.096 | 16 | K | 2 |  |  |  | ROZPOCET | 0 | 0 | 0 | 0 | 0 | 1 | 0 | 16 | -1826268419
| PP |  | Ostatní práce vyvěšení nebo zavěšení křídel s případným uložením a opětovným zavěšením po provedení stavebních změn dřevěných dveřních, plochy do 2 m2 | [14 empty] | PP | 2
| VV |  | "vyvěšení a zpětné zavěšení" | [14 empty] | VV | 2 | 1 | True | 0 | ROZPOCET
| VV |  | "2.NP" 2*2 |  | 4 | [12 empty] | VV | 2 | 2 | True | 0 | ROZPOCET
97 | K | 766695212 | Montáž truhlářských prahů dveří 1křídlových šířky do 10 cm | kus | 7 |  | 0 | CS ÚRS 2019 02 |  | základní |  | 0 | 0 | 0 | 0 | 0 | 16 | K | 2 |  |  |  | ROZPOCET | 0 | 0 | 0 | 0 | 0 | 1 | 0 | 16 | 99428981
| PP |  | Montáž ostatních truhlářských konstrukcí prahů dveří jednokřídlových, šířky do 100 mm | [14 empty] | PP | 2
| VV |  | "1.NP - 2.NP" 5+2 |  | 7 | [12 empty] | VV | 2 | 2 | True | 0 | ROZPOCET
98 | K | 766695232 | Montáž truhlářských prahů dveří 2křídlových šířky do 10 cm | kus | 1 |  | 0 | CS ÚRS 2019 02 |  | základní |  | 0 | 0 | 0 | 0 | 0 | 16 | K | 2 |  |  |  | ROZPOCET | 0 | 0 | 0 | 0 | 0 | 1 | 0 | 16 | -1494039827
| PP |  | Montáž ostatních truhlářských konstrukcí prahů dveří dvoukřídlových, šířky do 100 mm | [14 empty] | PP | 2
| VV |  | "1.NP" 1 |  | 1 | [12 empty] | VV | 2 | 2 | True | 0 | ROZPOCET
99 | M | 553431180 | hliníkový přechodový profil Multifloor 40 bronz | m | 7.245 |  | 0 | CS ÚRS 2019 02 |  | základní |  | 0 | 0.00021 | 0.0015215 | 0 | 0 | 32 | M | 2 |  |  |  | ROZPOCET | 0 | 0 | 0 | 0 | 0 | 1 | 0 | 16 | 2087307850
| PP |  | hliníkový přechodový profil narážecí 40 mm bronz | [14 empty] | PP | 2
| VV |  | 0,9+3*0,8+3*0,7+1,5 |  | 6.9 | [12 empty] | VV | 2 | 2 | True | 0 | ROZPOCET
| VV |  | 6,9*1,05 'Přepočtené koeficientem množství |  | 7.245 | [12 empty] | VV | 2 | 2 | False | 1 | ROZPOCET
100 | K | 998766101 | Přesun hmot tonážní pro konstrukce truhlářské v objektech v do 6 m | t | 0.846 |  | 0 | CS ÚRS 2019 02 |  | základní |  | 0 | 0 | 0 | 0 | 0 | 16 | K | 2 |  |  |  | ROZPOCET | 0 | 0 | 0 | 0 | 0 | 1 | 0 | 16 | 696741615
| PP |  | Přesun hmot pro konstrukce truhlářské stanovený z hmotnosti přesunovaného materiálu vodorovná dopravní vzdálenost do 50 m v objektech výšky do 6 m | [14 empty] | PP | 2
| D | 767 | Konstrukce zámečnické |  |  |  | 0 |  |  |  |  | 0 |  | 1.5986 |  | 0 | 2 | D | 1 |  |  |  | ROZPOCET | [6 empty] | 0
101 | K | 767640221 | Montáž dveří ocelových vchodových dvoukřídlových bez nadsvětlíku | kus | 1 |  | 0 | CS ÚRS 2019 02 |  | základní |  | 0 | 0 | 0 | 0 | 0 | 16 | K | 2 |  |  |  | ROZPOCET | 0 | 0 | 0 | 0 | 0 | 1 | 0 | 16 | -128534856
| PP |  | Montáž dveří ocelových vchodových dvoukřídlové bez nadsvětlíku | [14 empty] | PP | 2
| VV |  | "1.NP - chodba" 1 |  | 1 | [12 empty] | VV | 2 | 2 | True | 0 | ROZPOCET
102 | M | 553413110R2 | dveře hliníkové vchodové dvoukřídlové 1500 x 2000 mm - EW 30DP3 | kus | 1 |  | 0 |  |  | základní |  | 0 | 0.08 | 0.08 | 0 | 0 | 32 | M | 2 |  |  |  | ROZPOCET | 0 | 0 | 0 | 0 | 0 | 1 | 0 | 16 | -1517585943
| PP |  | dveře hliníkové vchodové dvoukřídlové 1500 x 2000 mm - EW 30DP3 | [14 empty] | PP | 2
| P |  | Poznámka k položce: - dodávka komplet vč. zárubně, kování, okopového plechu oboustranného, bezpečnostního skla - drátosklo | [14 empty] | P | 2
103 | K | 767649191 | Montáž dveří - samozavírače hydraulického | kus | 1 |  | 0 | CS ÚRS 2019 02 |  | základní |  | 0 | 0 | 0 | 0 | 0 | 16 | K | 2 |  |  |  | ROZPOCET | 0 | 0 | 0 | 0 | 0 | 1 | 0 | 16 | 640920065
| PP |  | Montáž dveří ocelových doplňků dveří samozavírače hydraulického | [14 empty] | PP | 2
| P |  | Poznámka k položce: - nové chodbové dveře | [14 empty] | P | 2
104 | M | 549172600 | samozavírač dveří hydraulický K214 č.13 zlatá bronz | kus | 1 |  | 0 | CS ÚRS 2019 02 |  | základní |  | 0 | 0.0038 | 0.0038 | 0 | 0 | 32 | M | 2 |  |  |  | ROZPOCET | 0 | 0 | 0 | 0 | 0 | 1 | 0 | 16 | 1145909327
| PP |  | samozavírač dveří hydraulický K214 č.13 zlatá bronz | [14 empty] | PP | 2
105 | K | 767649194 | Montáž dveří - madla | kus | 12 |  | 0 | CS ÚRS 2019 02 |  | základní |  | 0 | 0 | 0 | 0 | 0 | 16 | K | 2 |  |  |  | ROZPOCET | 0 | 0 | 0 | 0 | 0 | 1 | 0 | 16 | 623023059
| PP |  | Montáž dveří ocelových doplňků dveří madel | [14 empty] | PP | 2
| VV |  | "na dveře" | [14 empty] | VV | 2 | 1 | True | 0 | ROZPOCET
| VV |  | "1.NP" 4 |  | 4 | [12 empty] | VV | 2 | 2 | True | 0 | ROZPOCET
| VV |  | "2.NP" 8 |  | 8 | [12 empty] | VV | 2 | 2 | True | 0 | ROZPOCET
106 | M | 551470540 | madlo invalidní rovné č 8. bílé 70 cm | kus | 12 |  | 0 | CS ÚRS 2019 02 |  | základní |  | 0 | 0.0012 | 0.0144 | 0 | 0 | 32 | M | 2 |  |  |  | ROZPOCET | 0 | 0 | 0 | 0 | 0 | 1 | 0 | 16 | 1889320234
| PP |  | madlo invalidní rovné č 8. bílé 70 cm | [14 empty] | PP | 2
| P |  | Poznámka k položce: - na dveře | [14 empty] | P | 2
107 | K | 767995114 | Montáž atypických zámečnických konstrukcí hmotnosti do 50 kg | kg | 643.32 |  | 0 | CS ÚRS 2019 02 |  | základní |  | 0 | 5e-05 | 0.032166 | 0 | 0 | 16 | K | 2 |  |  |  | ROZPOCET | 0 | 0 | 0 | 0 | 0 | 1 | 0 | 16 | -207774522
| PP |  | Montáž ostatních atypických zámečnických konstrukcí hmotnosti přes 20 do 50 kg | [14 empty] | PP | 2
| VV |  | "ocelová vana výtahu (keson)" | [14 empty] | VV | 2 | 1 | True | 0 | ROZPOCET
| VV |  | (0,8*2*(1,662+1,65)+1,662*1,65)*80,0 |  | 643.32 | [12 empty] | VV | 2 | 2 | True | 0 | ROZPOCET
108 | M | 553970000R1 | atypické kovové výrobky vč. antikorozního nátěru | kg | 643.32 |  | 0 |  |  | základní |  | 0 | 0.001 | 0.64332 | 0 | 0 | 32 | M | 2 |  |  |  | ROZPOCET | 0 | 0 | 0 | 0 | 0 | 1 | 0 | 16 | -805083376
| PP |  | atypické kovové výrobky vč. antikorozního nátěru | [14 empty] | PP | 2
109 | K | 767995115 | Montáž atypických zámečnických konstrukcí hmotnosti do 100 kg | kg | 500 |  | 0 | CS ÚRS 2019 02 |  | základní |  | 0 | 5e-05 | 0.025 | 0 | 0 | 16 | K | 2 |  |  |  | ROZPOCET | 0 | 0 | 0 | 0 | 0 | 1 | 0 | 16 | 942878521
| PP |  | Montáž ostatních atypických zámečnických konstrukcí hmotnosti přes 50 do 100 kg | [14 empty] | PP | 2
| P |  | Poznámka k položce: - odhad | [14 empty] | P | 2
110 | M | 553970000R2 | atypické kovové výrobky pozinkované | kg | 500 |  | 0 |  |  | základní |  | 0 | 0.001 | 0.5 | 0 | 0 | 32 | M | 2 |  |  |  | ROZPOCET | 0 | 0 | 0 | 0 | 0 | 1 | 0 | 16 | 577187684
| PP |  | atypické kovové výrobky pozinkované | [14 empty] | PP | 2
| P |  | Poznámka k položce: - konstrukce rampy vč. zábradlí mimo pororoštů | [14 empty] | P | 2
111 | K | 767590120 | Montáž podlahového roštu šroubovaného | kg | 285.585 |  | 0 | CS ÚRS 2019 02 |  | základní |  | 0 | 5e-05 | 0.014279 | 0 | 0 | 16 | K | 2 |  |  |  | ROZPOCET | 0 | 0 | 0 | 0 | 0 | 1 | 0 | 16 | 1712204223
| PP |  | Montáž podlahových konstrukcí podlahových roštů, podlah připevněných šroubováním | [14 empty] | PP | 2
| VV |  | "rampa" 1,5*(2,3+1,5+2,8)*28,847 |  | 285.585 | [12 empty] | VV | 2 | 2 | True | 0 | ROZPOCET
112 | M | 159521410R | podlahové rošty PR-33/33-30/3 - ocel-zinkovaná - protiskluz S3 - 1500x1000 | m2 | 9.9 |  | 0 |  |  | základní |  | 0 | 0.02885 | 0.28562 | 0 | 0 | 32 | M | 2 |  |  |  | ROZPOCET | 0 | 0 | 0 | 0 | 0 | 1 | 0 | 16 | 1348517295
| PP |  | Podlahové rošty PR-33/33-30/3 - ocel-zinkovaná - protiskluz S3 - 1500x1000 | [14 empty] | PP | 2
| VV |  | 1,5*(2,3+1,5+2,8) |  | 9.9 | [12 empty] | VV | 2 | 2 | True | 0 | ROZPOCET
113 | K | 998767101 | Přesun hmot tonážní pro zámečnické konstrukce v objektech v do 6 m | t | 1.599 |  | 0 | CS ÚRS 2019 02 |  | základní |  | 0 | 0 | 0 | 0 | 0 | 16 | K | 2 |  |  |  | ROZPOCET | 0 | 0 | 0 | 0 | 0 | 1 | 0 | 16 | -1662380350
| PP |  | Přesun hmot pro zámečnické konstrukce stanovený z hmotnosti přesunovaného materiálu vodorovná dopravní vzdálenost do 50 m v objektech výšky do 6 m | [14 empty] | PP | 2
| D | 771 | Podlahy z dlaždic |  |  |  | 0 |  |  |  |  | 0 |  | 1.1179 |  | 1.1356 | 2 | D | 1 |  |  |  | ROZPOCET | [6 empty] | 0
114 | K | 771573810 | Demontáž podlah z dlaždic keramických lepených | m2 | 26.779 |  | 0 | CS ÚRS 2019 02 |  | základní |  | 0 | 0 | 0 | 0.0353 | 0.9453 | 16 | K | 2 |  |  |  | ROZPOCET | 0 | 0 | 0 | 0 | 0 | 1 | 0 | 16 | 806558736
| PP |  | Demontáž podlah z dlaždic keramických lepených | [14 empty] | PP | 2
| VV |  | "1.NP" 2,9*3,0+1,53*2,45+1,38*2,45 |  | 15.83 | [12 empty] | VV | 2 | 2 | True | 0 | ROZPOCET
| VV |  | "2.NP" 1,912*2,55+1,527*2,04+1,45*2,04 |  | 10.949 | [12 empty] | VV | 2 | 2 | True | 0 | ROZPOCET
115 | K | 771274123 | Montáž obkladů stupnic z dlaždic protiskluzných keramických flexibilní lepidlo š do 300 mm | m | 2 |  | 0 | CS ÚRS 2019 02 |  | základní |  | 0 | 0.00153 | 0.00306 | 0 | 0 | 16 | K | 2 |  |  |  | ROZPOCET | 0 | 0 | 0 | 0 | 0 | 1 | 0 | 16 | 1460759359
| PP |  | Montáž obkladů schodišť z dlaždic keramických lepených flexibilním lepidlem stupnic protiskluzných nebo reliefovaných šířky přes 250 do 300 mm | [14 empty] | PP | 2
| VV |  | "nové vstupní schodiště" 2,0 |  | 2 | [12 empty] | VV | 2 | 2 | True | 0 | ROZPOCET
116 | K | 771274242 | Montáž obkladů podstupnic z dlaždic protiskluzných keramických flexibilní lepidlo v do 200 mm | m | 4 |  | 0 | CS ÚRS 2019 02 |  | základní |  | 0 | 0.00102 | 0.00408 | 0 | 0 | 16 | K | 2 |  |  |  | ROZPOCET | 0 | 0 | 0 | 0 | 0 | 1 | 0 | 16 | 2091446420
| PP |  | Montáž obkladů schodišť z dlaždic keramických lepených flexibilním lepidlem podstupnic protiskluzných nebo reliefovaných výšky přes 150 do 200 mm | [14 empty] | PP | 2
| VV |  | "nové vstupní schodiště" 2,0*2 |  | 4 | [12 empty] | VV | 2 | 2 | True | 0 | ROZPOCET
117 | K | 771574131 | Montáž podlah keramických režných protiskluzných lepených flexibilním lepidlem do 50 ks/m2 | m2 | 3.2 |  | 0 | CS ÚRS 2019 02 |  | základní |  | 0 | 0.009 | 0.0288 | 0 | 0 | 16 | K | 2 |  |  |  | ROZPOCET | 0 | 0 | 0 | 0 | 0 | 1 | 0 | 16 | -1160956697
| PP |  | Montáž podlah z dlaždic keramických lepených flexibilním lepidlem režných nebo glazovaných protiskluzných nebo reliefovaných do 50 ks/ m2 | [14 empty] | PP | 2
| VV |  | "nové vstupní schodiště" 2,0*1,6 |  | 3.2 | [12 empty] | VV | 2 | 2 | True | 0 | ROZPOCET
118 | M | 597611100 | dlaždice keramické RAKO - koupelny ALLEGRO (bílé i barevné) 33,3 x 33,3 x 0,8 cm I. j. | m2 | 4.5 |  | 0 | CS ÚRS 2019 02 |  | základní |  | 0 | 0.0182 | 0.0819 | 0 | 0 | 32 | M | 2 |  |  |  | ROZPOCET | 0 | 0 | 0 | 0 | 0 | 1 | 0 | 16 | 1236369519
| PP |  | dlaždice keramické - koupelny (bílé i barevné) 33,3 x 33,3 x 0,8 cm I. j. | [14 empty] | PP | 2
| VV |  | 2,0*0,3+2*2,0*0,175+2,0*1,6 |  | 4.5 | [12 empty] | VV | 2 | 2 | True | 0 | ROZPOCET
119 | K | 771474112 | Montáž soklíků z dlaždic keramických rovných flexibilní lepidlo v do 90 mm | m | 14.742 |  | 0 | CS ÚRS 2019 02 |  | základní |  | 0 | 0.00043 | 0.0063391 | 0 | 0 | 16 | K | 2 |  |  |  | ROZPOCET | 0 | 0 | 0 | 0 | 0 | 1 | 0 | 16 | -1487896889
| PP |  | Montáž soklíků z dlaždic keramických lepených flexibilním lepidlem rovných výšky přes 65 do 90 mm | [14 empty] | PP | 2
| VV |  | "1.NP" | [14 empty] | VV | 2 | 1 | True | 0 | ROZPOCET
| VV |  | 0,8+2,03-1,5+0,4+0,85+1,45-0,8+2,75+1,36+2,49+0,25+1,15+0,5+1,912-1,15+2*0,25+0,8+0,988-0,8-2*0,7 |  | 12.58 | [12 empty] | VV | 2 | 2 | True | 0 | ROZPOCET
| VV |  | "2.NP" | [14 empty] | VV | 2 | 1 | True | 0 | ROZPOCET
| VV |  | 2*0,5+1,812-1,15+2*0,25 |  | 2.162 | [12 empty] | VV | 2 | 2 | True | 0 | ROZPOCET
120 | K | 771571916 | Oprava podlah z keramických dlaždic režných do malty do 25 ks/m2 | kus | 57.309 |  | 0 | CS ÚRS 2019 02 |  | základní |  | 0 | 0.00096 | 0.055017 | 0.00332 | 0.19027 | 16 | K | 2 |  |  |  | ROZPOCET | 0 | 0 | 0 | 0 | 0 | 1 | 0 | 16 | -2122885539
| PP |  | Opravy podlah z dlaždic keramických kladených do malty režných nebo glazovaných, při velikosti dlaždic přes 22 do 25 ks/ m2 | [14 empty] | PP | 2
| VV |  | "1.NP" | [14 empty] | VV | 2 | 1 | True | 0 | ROZPOCET
| VV |  | (2,9*(0,5+0,2)+0,988*0,8)/0,2 |  | 14.102 | [12 empty] | VV | 2 | 2 | True | 0 | ROZPOCET
| VV |  | ((1,45+1,11)*(0,85+0,2)+(1,11+0,25)*2,75)/0,2 |  | 32.14 | [12 empty] | VV | 2 | 2 | True | 0 | ROZPOCET
| VV |  | "2.NP" | [14 empty] | VV | 2 | 1 | True | 0 | ROZPOCET
| VV |  | (1,812*(0,5+0,2)+1,5*(0,43+0,2))/0,2 |  | 11.067 | [12 empty] | VV | 2 | 2 | True | 0 | ROZPOCET
121 | M | 597611560 | dlaždice keramické RAKO - koupelny LUCIE (barevné) 20 x 20 x 0,75 cm II. j. | m2 | 14.706 |  | 0 | CS ÚRS 2019 02 |  | základní |  | 0 | 0.0155 | 0.22794 | 0 | 0 | 32 | M | 2 |  |  |  | ROZPOCET | 0 | 0 | 0 | 0 | 0 | 1 | 0 | 16 | 1262763529
| PP |  | dlaždice keramické - koupelny (barevné) 20 x 20 x 0,75 cm II. j. | [14 empty] | PP | 2
| P |  | Poznámka k položce: - protiskluzné R10 | [14 empty] | P | 2
| VV |  | "oprava podlah" | [14 empty] | VV | 2 | 1 | True | 0 | ROZPOCET
| VV |  | "1.NP" | [14 empty] | VV | 2 | 1 | True | 0 | ROZPOCET
| VV |  | 2,9*(0,5+0,2)+0,988*0,8 |  | 2.82 | [12 empty] | VV | 2 | 2 | True | 0 | ROZPOCET
| VV |  | (1,45+1,11)*(0,85+0,2)+(1,11+0,25)*2,75 |  | 6.428 | [12 empty] | VV | 2 | 2 | True | 0 | ROZPOCET
| VV |  | "2.NP" | [14 empty] | VV | 2 | 1 | True | 0 | ROZPOCET
| VV |  | 1,812*(0,5+0,2)+1,5*(0,43+0,2) |  | 2.213 | [12 empty] | VV | 2 | 2 | True | 0 | ROZPOCET
| VV |  | "sokly" | [14 empty] | VV | 2 | 1 | True | 0 | ROZPOCET
| VV |  | "1.NP" | [14 empty] | VV | 2 | 1 | True | 0 | ROZPOCET
| VV |  | 0,09*(0,8+2,03-1,5+0,4+0,85+1,45-0,8+2,75+1,36+2,49+0,25+1,15+0,5+1,912-1,15+2*0,25+0,8+0,988-0,8-2*0,7) |  | 1.132 | [12 empty] | VV | 2 | 2 | True | 0 | ROZPOCET
| VV |  | "2.NP" | [14 empty] | VV | 2 | 1 | True | 0 | ROZPOCET
| VV |  | 0,09*(2*0,5+1,812-1,15+2*0,25) |  | 0.195 | [12 empty] | VV | 2 | 2 | True | 0 | ROZPOCET
| VV |  | 12,788*1,15 'Přepočtené koeficientem množství |  | 14.706 | [12 empty] | VV | 2 | 2 | False | 1 | ROZPOCET
122 | K | 771574113 | Montáž podlah keramických režných hladkých lepených flexibilním lepidlem do 12 ks/m2 | m2 | 18.25 |  | 0 | CS ÚRS 2019 02 |  | základní |  | 0 | 0.00635 | 0.11589 | 0 | 0 | 16 | K | 2 |  |  |  | ROZPOCET | 0 | 0 | 0 | 0 | 0 | 1 | 0 | 16 | 1306843584
| PP |  | Montáž podlah z dlaždic keramických lepených flexibilním lepidlem režných nebo glazovaných hladkých přes 9 do 12 ks/ m2 | [14 empty] | PP | 2
| VV |  | "1.NP" 6,8+3,8+2,7 |  | 13.3 | [12 empty] | VV | 2 | 2 | True | 0 | ROZPOCET
| VV |  | "2.NP" 2,25+2,7 |  | 4.95 | [12 empty] | VV | 2 | 2 | True | 0 | ROZPOCET
123 | M | 597611350 | dlaždice keramické RAKO - koupelny ELECTRA (barevné) 30 x 30 x 0,8 cm I. j. | m2 | 20.075 |  | 0 | CS ÚRS 2019 02 |  | základní |  | 0 | 0.018 | 0.36135 | 0 | 0 | 32 | M | 2 |  |  |  | ROZPOCET | 0 | 0 | 0 | 0 | 0 | 1 | 0 | 16 | 1147265418
| PP |  | dlaždice keramické - koupelny (barevné) 30 x 30 x 0,8 cm I. j. | [14 empty] | PP | 2
| P |  | Poznámka k položce: - protiskluzné R10 | [14 empty] | P | 2
| VV |  | 18,25*1,1 'Přepočtené koeficientem množství |  | 20.075 | [12 empty] | VV | 2 | 2 | False | 1 | ROZPOCET
124 | K | 771579191 | Příplatek k montáž podlah keramických za plochu do 5 m2 | m2 | 14.65 |  | 0 | CS ÚRS 2019 02 |  | základní |  | 0 | 0 | 0 | 0 | 0 | 16 | K | 2 |  |  |  | ROZPOCET | 0 | 0 | 0 | 0 | 0 | 1 | 0 | 16 | -512917828
| PP |  | Montáž podlah z dlaždic keramických Příplatek k cenám za plochu do 5 m2 jednotlivě | [14 empty] | PP | 2
| VV |  | "nové vstupní schodiště" 2,0*1,6 |  | 3.2 | [12 empty] | VV | 2 | 2 | True | 0 | ROZPOCET
| VV |  | "1.NP" 3,8+2,7 |  | 6.5 | [12 empty] | VV | 2 | 2 | True | 0 | ROZPOCET
| VV |  | "2.NP" 2,25+2,7 |  | 4.95 | [12 empty] | VV | 2 | 2 | True | 0 | ROZPOCET
125 | K | 771591111 | Podlahy penetrace podkladu | m2 | 29.711 |  | 0 | CS ÚRS 2019 02 |  | základní |  | 0 | 0.0003 | 0.0089133 | 0 | 0 | 16 | K | 2 |  |  |  | ROZPOCET | 0 | 0 | 0 | 0 | 0 | 1 | 0 | 16 | 716919601
| PP |  | Podlahy - ostatní práce penetrace podkladu | [14 empty] | PP | 2
| VV |  | "oprava podlah" | [14 empty] | VV | 2 | 1 | True | 0 | ROZPOCET
| VV |  | "1.NP" | [14 empty] | VV | 2 | 1 | True | 0 | ROZPOCET
| VV |  | 2,9*(0,5+0,2)+0,988*0,8 |  | 2.82 | [12 empty] | VV | 2 | 2 | True | 0 | ROZPOCET
| VV |  | (1,45+1,11)*(0,85+0,2)+(1,11+0,25)*2,75 |  | 6.428 | [12 empty] | VV | 2 | 2 | True | 0 | ROZPOCET
| VV |  | "2.NP" | [14 empty] | VV | 2 | 1 | True | 0 | ROZPOCET
| VV |  | 1,812*(0,5+0,2)+1,5*(0,43+0,2) |  | 2.213 | [12 empty] | VV | 2 | 2 | True | 0 | ROZPOCET
| VV |  | "nové místnosti" | [14 empty] | VV | 2 | 1 | True | 0 | ROZPOCET
| VV |  | "1.NP" 6,8+3,8+2,7 |  | 13.3 | [12 empty] | VV | 2 | 2 | True | 0 | ROZPOCET
| VV |  | "2.NP" 2,25+2,7 |  | 4.95 | [12 empty] | VV | 2 | 2 | True | 0 | ROZPOCET
126 | K | 771591115 | Podlahy spárování silikonem | m | 58.956 |  | 0 | CS ÚRS 2019 02 |  | základní |  | 0 | 3e-05 | 0.0017687 | 0 | 0 | 16 | K | 2 |  |  |  | ROZPOCET | 0 | 0 | 0 | 0 | 0 | 1 | 0 | 16 | 246644882
| PP |  | Podlahy - ostatní práce spárování silikonem | [14 empty] | PP | 2
| VV |  | "1.NP" | [14 empty] | VV | 2 | 1 | True | 0 | ROZPOCET
| VV |  | 2*(1,6+1,7)+2*(1,6+2,37)+2*(1,133+1,595)+2*(1,852+1,25+0,1+1,72+0,56) |  | 30.96 | [12 empty] | VV | 2 | 2 | True | 0 | ROZPOCET
| VV |  | 0,8+2,03-1,5+0,4+0,85+1,45-0,8+2,75+1,36+2,49+0,25+1,15+0,5+1,912-1,15+2*0,25+0,8+0,988-0,8-2*0,7 |  | 12.58 | [12 empty] | VV | 2 | 2 | True | 0 | ROZPOCET
| VV |  | "2.NP" | [14 empty] | VV | 2 | 1 | True | 0 | ROZPOCET
| VV |  | 2*(1,277+2,04)+2*(1,7+1,61) |  | 13.254 | [12 empty] | VV | 2 | 2 | True | 0 | ROZPOCET
| VV |  | 2*0,5+1,812-1,15+2*0,25 |  | 2.162 | [12 empty] | VV | 2 | 2 | True | 0 | ROZPOCET
127 | K | 771151022 | Samonivelační stěrka podlah pevnosti 30 MPa tl 5 mm | m2 | 29.711 |  | 0 | CS ÚRS 2019 02 |  | základní |  | 0 | 0.0075 | 0.22283 | 0 | 0 | 16 | K | 2 |  |  |  | ROZPOCET | 0 | 0 | 0 | 0 | 0 | 1 | 0 | 16 | 1746833063
| PP |  | Příprava podkladu před provedením dlažby samonivelační stěrka min.pevnosti 30 MPa, tloušťky přes 3 do 5 mm | [14 empty] | PP | 2
| VV |  | "oprava podlah" | [14 empty] | VV | 2 | 1 | True | 0 | ROZPOCET
| VV |  | "1.NP" | [14 empty] | VV | 2 | 1 | True | 0 | ROZPOCET
| VV |  | 2,9*(0,5+0,2)+0,988*0,8 |  | 2.82 | [12 empty] | VV | 2 | 2 | True | 0 | ROZPOCET
| VV |  | (1,45+1,11)*(0,85+0,2)+(1,11+0,25)*2,75 |  | 6.428 | [12 empty] | VV | 2 | 2 | True | 0 | ROZPOCET
| VV |  | "2.NP" | [14 empty] | VV | 2 | 1 | True | 0 | ROZPOCET
| VV |  | 1,812*(0,5+0,2)+1,5*(0,43+0,2) |  | 2.213 | [12 empty] | VV | 2 | 2 | True | 0 | ROZPOCET
| VV |  | "nové místnosti" | [14 empty] | VV | 2 | 1 | True | 0 | ROZPOCET
| VV |  | "1.NP" 6,8+3,8+2,7 |  | 13.3 | [12 empty] | VV | 2 | 2 | True | 0 | ROZPOCET
| VV |  | "2.NP" 2,25+2,7 |  | 4.95 | [12 empty] | VV | 2 | 2 | True | 0 | ROZPOCET
128 | K | 998771101 | Přesun hmot tonážní pro podlahy z dlaždic v objektech v do 6 m | t | 1.118 |  | 0 | CS ÚRS 2019 02 |  | základní |  | 0 | 0 | 0 | 0 | 0 | 16 | K | 2 |  |  |  | ROZPOCET | 0 | 0 | 0 | 0 | 0 | 1 | 0 | 16 | -954384045
| PP |  | Přesun hmot pro podlahy z dlaždic stanovený z hmotnosti přesunovaného materiálu vodorovná dopravní vzdálenost do 50 m v objektech výšky do 6 m | [14 empty] | PP | 2
| D | 776 | Podlahy povlakové |  |  |  | 0 |  |  |  |  | 0 |  | 0.018842 |  | 0.10484 | 2 | D | 1 |  |  |  | ROZPOCET | [6 empty] | 0
129 | K | 776111116 | Odstranění zbytků lepidla z podkladu povlakových podlah broušením | m2 | 31.936 |  | 0 | CS ÚRS 2019 02 |  | základní |  | 0 | 0 | 0 | 0 | 0 | 16 | K | 2 |  |  |  | ROZPOCET | 0 | 0 | 0 | 0 | 0 | 1 | 0 | 16 | -1499144446
| PP |  | Příprava podkladu broušení podlah stávajícího podkladu pro odstranění lepidla (po starých krytinách) | [14 empty] | PP | 2
| VV |  | "1.NP" 2,9*3,0+3,06*6,0 |  | 27.06 | [12 empty] | VV | 2 | 2 | True | 0 | ROZPOCET
| VV |  | "2.NP" 1,912*2,55 |  | 4.876 | [12 empty] | VV | 2 | 2 | True | 0 | ROZPOCET
130 | K | 776111311 | Vysátí podkladu povlakových podlah | m2 | 31.936 |  | 0 | CS ÚRS 2019 02 |  | základní |  | 0 | 0 | 0 | 0 | 0 | 16 | K | 2 |  |  |  | ROZPOCET | 0 | 0 | 0 | 0 | 0 | 1 | 0 | 16 | 793747527
| PP |  | Příprava podkladu vysátí podlah | [14 empty] | PP | 2
131 | K | 776201811 | Demontáž lepených povlakových podlah bez podložky ručně | m2 | 31.936 |  | 0 | CS ÚRS 2019 02 |  | základní |  | 0 | 0 | 0 | 0.0025 | 0.07984 | 16 | K | 2 |  |  |  | ROZPOCET | 0 | 0 | 0 | 0 | 0 | 1 | 0 | 16 | -647922232
| PP |  | Demontáž povlakových podlahovin lepených ručně bez podložky | [14 empty] | PP | 2
| VV |  | "1.NP" 2,9*3,0+3,06*6,0 |  | 27.06 | [12 empty] | VV | 2 | 2 | True | 0 | ROZPOCET
| VV |  | "2.NP" 1,912*2,55 |  | 4.876 | [12 empty] | VV | 2 | 2 | True | 0 | ROZPOCET
132 | K | 776201912 | Oprava podlah výměnou podlahového povlaku plochy do 1 m2 | kus | 5 |  | 0 | CS ÚRS 2019 02 |  | základní |  | 0 | 0.00069 | 0.00345 | 0.005 | 0.025 | 16 | K | 2 |  |  |  | ROZPOCET | 0 | 0 | 0 | 0 | 0 | 1 | 0 | 16 | 1812713891
| PP |  | Ostatní opravy výměna poškozené povlakové podlahoviny bez podložky, s vyříznutím a očistěním podkladu plochy přes 0,50 do 1,00 m2 | [14 empty] | PP | 2
| VV |  | "1.NP - šatna - kolem výtahu" 2 |  | 2 | [12 empty] | VV | 2 | 2 | True | 0 | ROZPOCET
| VV |  | "2.NP - družina - kolem výtahu" 3 |  | 3 | [12 empty] | VV | 2 | 2 | True | 0 | ROZPOCET
133 | M | 284110170 | PVC heterogenní zátěžové, nášlapná vrstva 0,70 mm, R 10, zátěž 34/43, otlak do 0,02 mm, stálost do 0,10%,Bfl S1 | m2 | 4.806 |  | 0 | CS ÚRS 2019 02 |  | základní |  | 0 | 0.0024 | 0.011534 | 0 | 0 | 32 | M | 2 |  |  |  | ROZPOCET | 0 | 0 | 0 | 0 | 0 | 1 | 0 | 16 | -320074627
| PP |  | PVC heterogenní zátěžové, nášlapná vrstva 0,70 mm, R 10, zátěž 34/43, otlak do 0,02 mm, stálost do 0,10%,Bfl S1 | [14 empty] | PP | 2
| P |  | Poznámka k položce: nášlapná vrstva 0,70 mm, R 10, zátěž 34/43, otlak do 0,02 mm, stálost do 0,10%, hořlavost Bfl S1 | [14 empty] | P | 2
| VV |  | "1.NP - šatna - kolem výtahu" | [14 empty] | VV | 2 | 1 | True | 0 | ROZPOCET
| VV |  | 0,5*(2,9+2,15+0,5-0,9) |  | 2.325 | [12 empty] | VV | 2 | 2 | True | 0 | ROZPOCET
| VV |  | "2.NP - družina - kolem výtahu" | [14 empty] | VV | 2 | 1 | True | 0 | ROZPOCET
| VV |  | 0,5*(0,4+2,15+1,912+0,5) |  | 2.481 | [12 empty] | VV | 2 | 2 | True | 0 | ROZPOCET
134 | K | 776411112 | Montáž obvodových soklíků výšky do 100 mm | m | 8.612 |  | 0 | CS ÚRS 2019 02 |  | základní |  | 0 | 3e-05 | 0.00025836 | 0 | 0 | 16 | K | 2 |  |  |  | ROZPOCET | 0 | 0 | 0 | 0 | 0 | 1 | 0 | 16 | 1862889747
| PP |  | Montáž soklíků lepením obvodových, výšky přes 80 do 100 mm | [14 empty] | PP | 2
| VV |  | "1.NP" | [14 empty] | VV | 2 | 1 | True | 0 | ROZPOCET
| VV |  | 1,912+2,55 |  | 4.462 | [12 empty] | VV | 2 | 2 | True | 0 | ROZPOCET
| VV |  | "2.NP" | [14 empty] | VV | 2 | 1 | True | 0 | ROZPOCET
| VV |  | 2,9+2,15-0,9 |  | 4.15 | [12 empty] | VV | 2 | 2 | True | 0 | ROZPOCET
135 | M | 284110100 | lišta speciální soklová PVC 10340 20 x 100 mm role 50 m | m | 9.473 |  | 0 | CS ÚRS 2019 02 |  | základní |  | 0 | 0.00038 | 0.0035997 | 0 | 0 | 32 | M | 2 |  |  |  | ROZPOCET | 0 | 0 | 0 | 0 | 0 | 1 | 0 | 16 | 226911368
| PP |  | lišta speciální soklová PVC 20 x 100 mm role 50 m | [14 empty] | PP | 2
| VV |  | 8,612*1,1 'Přepočtené koeficientem množství |  | 9.473 | [12 empty] | VV | 2 | 2 | False | 1 | ROZPOCET
136 | K | 998776101 | Přesun hmot tonážní pro podlahy povlakové v objektech v do 6 m | t | 0.019 |  | 0 | CS ÚRS 2019 02 |  | základní |  | 0 | 0 | 0 | 0 | 0 | 16 | K | 2 |  |  |  | ROZPOCET | 0 | 0 | 0 | 0 | 0 | 1 | 0 | 16 | 452557247
| PP |  | Přesun hmot pro podlahy povlakové stanovený z hmotnosti přesunovaného materiálu vodorovná dopravní vzdálenost do 50 m v objektech výšky do 6 m | [14 empty] | PP | 2
| D | 781 | Dokončovací práce - obklady |  |  |  | 0 |  |  |  |  | 0 |  | 2.0251 |  | 0 | 2 | D | 1 |  |  |  | ROZPOCET | [6 empty] | 0
137 | K | 781474114 | Montáž obkladů vnitřních keramických hladkých do 22 ks/m2 lepených flexibilním lepidlem | m2 | 93.522 |  | 0 | CS ÚRS 2019 02 |  | základní |  | 0 | 0.0053 | 0.49567 | 0 | 0 | 16 | K | 2 |  |  |  | ROZPOCET | 0 | 0 | 0 | 0 | 0 | 1 | 0 | 16 | -551351544
| PP |  | Montáž obkladů vnitřních stěn z dlaždic keramických lepených flexibilním lepidlem režných nebo glazovaných hladkých přes 19 do 22 ks/m2 | [14 empty] | PP | 2
| VV |  | "1.NP" | [14 empty] | VV | 2 | 1 | True | 0 | ROZPOCET
| VV |  | 2,3*(2*(1,6+1,7)+2*(1,6+2,37)+2*(1,133+1,595)+2*(1,852+1,25+0,1+1,72+0,56))-(0,8*1,97+4*0,7*1,97) |  | 64.116 | [12 empty] | VV | 2 | 2 | True | 0 | ROZPOCET
| VV |  | "2.NP" | [14 empty] | VV | 2 | 1 | True | 0 | ROZPOCET
| VV |  | 2,3*(2*(1,277+2,04)+2*(1,7+1,61))-(0,6*1,97+0,8*1,97) |  | 27.726 | [12 empty] | VV | 2 | 2 | True | 0 | ROZPOCET
| VV |  | "2.NP - za umyvadlem" 1,4*1,2 |  | 1.68 | [12 empty] | VV | 2 | 2 | True | 0 | ROZPOCET
138 | K | 781674113 | Montáž obkladů parapetů šířky do 200 mm z dlaždic keramických lepených flexibilním lepidlem | m | 8.313 |  | 0 | CS ÚRS 2019 02 |  | základní |  | 0 | 0.00098 | 0.0081467 | 0 | 0 | 16 | K | 2 |  |  |  | ROZPOCET | 0 | 0 | 0 | 0 | 0 | 1 | 0 | 16 | 840720466
| PP |  | Montáž obkladů parapetů z dlaždic keramických lepených flexibilním lepidlem, šířky parapetu přes 150 do 200 mm | [14 empty] | PP | 2
| VV |  | "1.NP - instalační předstěny" | [14 empty] | VV | 2 | 1 | True | 0 | ROZPOCET
| VV |  | 1,6+1,133+1,25+1,72 |  | 5.703 | [12 empty] | VV | 2 | 2 | True | 0 | ROZPOCET
| VV |  | "2.NP - instalační předstěny" | [14 empty] | VV | 2 | 1 | True | 0 | ROZPOCET
| VV |  | 1,61+1,0 |  | 2.61 | [12 empty] | VV | 2 | 2 | True | 0 | ROZPOCET
139 | M | 597610390 | obkládačky keramické RAKO - koupelny NEO (bílé i barevné) 20 x 25 x 0,68 cm I. j. | m2 | 104.704 |  | 0 | CS ÚRS 2019 02 |  | základní |  | 0 | 0.0126 | 1.3193 | 0 | 0 | 32 | M | 2 |  |  |  | ROZPOCET | 0 | 0 | 0 | 0 | 0 | 1 | 0 | 16 | -2061179485
| PP |  | obkládačky keramické koupelnové (bílé i barevné) 20 x 25 x 0,68 cm I. j. | [14 empty] | PP | 2
| VV |  | "1.NP" | [14 empty] | VV | 2 | 1 | True | 0 | ROZPOCET
| VV |  | 2,3*(2*(1,6+1,7)+2*(1,6+2,37)+2*(1,133+1,595)+2*(1,852+1,25+0,1+1,72+0,56))-(0,8*1,97+4*0,7*1,97) |  | 64.116 | [12 empty] | VV | 2 | 2 | True | 0 | ROZPOCET
| VV |  | "2.NP" | [14 empty] | VV | 2 | 1 | True | 0 | ROZPOCET
| VV |  | 2,3*(2*(1,277+2,04)+2*(1,7+1,61))-(0,6*1,97+0,8*1,97) |  | 27.726 | [12 empty] | VV | 2 | 2 | True | 0 | ROZPOCET
| VV |  | "2.NP - za umyvadlem" 1,4*1,2 |  | 1.68 | [12 empty] | VV | 2 | 2 | True | 0 | ROZPOCET
| VV |  | "1.NP - instalační předstěny" | [14 empty] | VV | 2 | 1 | True | 0 | ROZPOCET
| VV |  | 0,2*(1,6+1,133+1,25+1,72) |  | 1.141 | [12 empty] | VV | 2 | 2 | True | 0 | ROZPOCET
| VV |  | "2.NP - instalační předstěny" | [14 empty] | VV | 2 | 1 | True | 0 | ROZPOCET
| VV |  | 0,2*(1,61+1,0) |  | 0.522 | [12 empty] | VV | 2 | 2 | True | 0 | ROZPOCET
| VV |  | 95,185*1,1 'Přepočtené koeficientem množství |  | 104.704 | [12 empty] | VV | 2 | 2 | False | 1 | ROZPOCET
140 | K | 781151031 | Celoplošné vyrovnání podkladu stěrkou tl 3 mm | m2 | 24.652 |  | 0 | CS ÚRS 2019 02 |  | základní |  | 0 | 0.0045 | 0.11093 | 0 | 0 | 16 | K | 2 |  |  |  | ROZPOCET | 0 | 0 | 0 | 0 | 0 | 1 | 0 | 16 | -365815461
| PP |  | Příprava podkladu před provedením obkladu celoplošné vyrovnání podkladu stěrkou, tloušťky 3mm | [14 empty] | PP | 2
| VV |  | "1.NP" | [14 empty] | VV | 2 | 1 | True | 0 | ROZPOCET
| VV |  | 2,0*(2*2,45+0,4+0,2) |  | 11 | [12 empty] | VV | 2 | 2 | True | 0 | ROZPOCET
| VV |  | "2.NP" | [14 empty] | VV | 2 | 1 | True | 0 | ROZPOCET
| VV |  | 2,0*(1,527+1,45+1,0+1,4+2,04)-0,6*1,97 |  | 13.652 | [12 empty] | VV | 2 | 2 | True | 0 | ROZPOCET
141 | K | 781151041 | Příplatek k cenám celoplošné vyrovnání stěrkou za každý další 1 mm přes tl 3 mm | m2 | 49.304 |  | 0 | CS ÚRS 2019 02 |  | základní |  | 0 | 0.00145 | 0.071491 | 0 | 0 | 16 | K | 2 |  |  |  | ROZPOCET | 0 | 0 | 0 | 0 | 0 | 1 | 0 | 16 | 1433485532
| PP |  | Příprava podkladu před provedením obkladu celoplošné vyrovnání podkladu příplatek za každý další 1 mm tloušťky přes 3 mm | [14 empty] | PP | 2
| VV |  | 24,652*2 'Přepočtené koeficientem množství |  | 49.304 | [12 empty] | VV | 2 | 2 | False | 1 | ROZPOCET
142 | K | 781494111 | Plastové profily rohové lepené flexibilním lepidlem | m | 19.813 |  | 0 | CS ÚRS 2019 02 |  | základní |  | 0 | 0.00031 | 0.006142 | 0 | 0 | 16 | K | 2 |  |  |  | ROZPOCET | 0 | 0 | 0 | 0 | 0 | 1 | 0 | 16 | 1041690801
| PP |  | Ostatní prvky plastové profily ukončovací a dilatační lepené flexibilním lepidlem rohové | [14 empty] | PP | 2
| VV |  | "1.NP" | [14 empty] | VV | 2 | 1 | True | 0 | ROZPOCET
| VV |  | 1,6+1,133+1,25+1,72+3*2,3 |  | 12.603 | [12 empty] | VV | 2 | 2 | True | 0 | ROZPOCET
| VV |  | "2.NP" | [14 empty] | VV | 2 | 1 | True | 0 | ROZPOCET
| VV |  | 1,61+1,0+2*2,3 |  | 7.21 | [12 empty] | VV | 2 | 2 | True | 0 | ROZPOCET
143 | K | 781494511 | Plastové profily ukončovací lepené flexibilním lepidlem | m | 44.214 |  | 0 | CS ÚRS 2019 02 |  | základní |  | 0 | 0.00026 | 0.011496 | 0 | 0 | 16 | K | 2 |  |  |  | ROZPOCET | 0 | 0 | 0 | 0 | 0 | 1 | 0 | 16 | 1011542760
| PP |  | Ostatní prvky plastové profily ukončovací a dilatační lepené flexibilním lepidlem ukončovací | [14 empty] | PP | 2
| VV |  | "1.NP" | [14 empty] | VV | 2 | 1 | True | 0 | ROZPOCET
| VV |  | 2*(1,6+1,7)+2*(1,6+2,37)+2*(1,133+1,595)+2*(1,852+1,25+0,1+1,72+0,56) |  | 30.96 | [12 empty] | VV | 2 | 2 | True | 0 | ROZPOCET
| VV |  | "2.NP" | [14 empty] | VV | 2 | 1 | True | 0 | ROZPOCET
| VV |  | 2*(1,277+2,04)+2*(1,7+1,61) |  | 13.254 | [12 empty] | VV | 2 | 2 | True | 0 | ROZPOCET
144 | K | 781495115 | Spárování vnitřních obkladů silikonem | m | 64.4 |  | 0 | CS ÚRS 2019 02 |  | základní |  | 0 | 3e-05 | 0.001932 | 0 | 0 | 16 | K | 2 |  |  |  | ROZPOCET | 0 | 0 | 0 | 0 | 0 | 1 | 0 | 16 | 1855107012
| PP |  | Ostatní prvky ostatní práce spárování silikonem | [14 empty] | PP | 2
| VV |  | "1.NP" 2,3*18 |  | 41.4 | [12 empty] | VV | 2 | 2 | True | 0 | ROZPOCET
| VV |  | "2.NP" 2,3*10 |  | 23 | [12 empty] | VV | 2 | 2 | True | 0 | ROZPOCET
145 | K | 998781101 | Přesun hmot tonážní pro obklady keramické v objektech v do 6 m | t | 2.025 |  | 0 | CS ÚRS 2019 02 |  | základní |  | 0 | 0 | 0 | 0 | 0 | 16 | K | 2 |  |  |  | ROZPOCET | 0 | 0 | 0 | 0 | 0 | 1 | 0 | 16 | 1364207141
| PP |  | Přesun hmot pro obklady keramické stanovený z hmotnosti přesunovaného materiálu vodorovná dopravní vzdálenost do 50 m v objektech výšky do 6 m | [14 empty] | PP | 2
| D | 783 | Dokončovací práce - nátěry |  |  |  | 0 |  |  |  |  | 0 |  | 0.0028046 |  | 0 | 2 | D | 1 |  |  |  | ROZPOCET | [6 empty] | 0
146 | K | 783317101 | Krycí jednonásobný syntetický standardní nátěr zámečnických konstrukcí | m2 | 13.472 |  | 0 | CS ÚRS 2019 02 |  | základní |  | 0 | 0.00012 | 0.0016166 | 0 | 0 | 16 | K | 2 |  |  |  | ROZPOCET | 0 | 0 | 0 | 0 | 0 | 1 | 0 | 16 | -245212398
| PP |  | Krycí nátěr (email) zámečnických konstrukcí jednonásobný syntetický standardní | [14 empty] | PP | 2
| VV |  | "ocel. zárubně - 2x nátěr" | [14 empty] | VV | 2 | 1 | True | 0 | ROZPOCET
| VV |  | "1.NP" | [14 empty] | VV | 2 | 1 | True | 0 | ROZPOCET
| VV |  | 2*2*(2*0,05+0,1)*(2*2,02+0,8) |  | 3.872 | [12 empty] | VV | 2 | 2 | True | 0 | ROZPOCET
| VV |  | 2*3*(2*0,05+0,1)*(2*2,02+0,7) |  | 5.688 | [12 empty] | VV | 2 | 2 | True | 0 | ROZPOCET
| VV |  | "2.NP" | [14 empty] | VV | 2 | 1 | True | 0 | ROZPOCET
| VV |  | 2*(2*0,05+0,1)*(2*2,02+0,9) |  | 1.976 | [12 empty] | VV | 2 | 2 | True | 0 | ROZPOCET
| VV |  | 2*(2*0,05+0,1)*(2*2,02+0,8) |  | 1.936 | [12 empty] | VV | 2 | 2 | True | 0 | ROZPOCET
147 | K | 783937163 | Krycí dvojnásobný epoxidový rozpouštědlový nátěr betonové podlahy | m2 | 1.8 |  | 0 | CS ÚRS 2019 02 |  | základní |  | 0 | 0.00066 | 0.001188 | 0 | 0 | 16 | K | 2 |  |  |  | ROZPOCET | 0 | 0 | 0 | 0 | 0 | 1 | 0 | 16 | 1770246799
| PP |  | Krycí (uzavírací) nátěr betonových podlah dvojnásobný epoxidový rozpouštědlový | [14 empty] | PP | 2
| VV |  | "bezpečnostní nátěr nástupního a výstupního stupně" | [14 empty] | VV | 2 | 1 | True | 0 | ROZPOCET
| VV |  | 2*2*1,5*0,3 |  | 1.8 | [12 empty] | VV | 2 | 2 | True | 0 | ROZPOCET
| D | 784 | Dokončovací práce - malby a tapety |  |  |  | 0 |  |  |  |  | 0 |  | 0.44939 |  | 0.0057071 | 2 | D | 1 |  |  |  | ROZPOCET | [6 empty] | 0
148 | K | 784121001 | Oškrabání malby v mísnostech výšky do 3,80 m | m2 | 18.41 |  | 0 | CS ÚRS 2019 02 |  | základní |  | 0 | 0.001 | 0.01841 | 0.00031 | 0.0057071 | 16 | K | 2 |  |  |  | ROZPOCET | 0 | 0 | 0 | 0 | 0 | 1 | 0 | 16 | 654684458
| PP |  | Oškrabání malby v místnostech výšky do 3,80 m | [14 empty] | PP | 2
| VV |  | "1.NP" | [14 empty] | VV | 2 | 1 | True | 0 | ROZPOCET
| VV |  | (3,468-2,3)*(2*2,45+0,4+0,2) |  | 6.424 | [12 empty] | VV | 2 | 2 | True | 0 | ROZPOCET
| VV |  | (3,468-1,4)*(0,8+0,4+2,49+0,25+1,15+0,5-2,45-1,5) |  | 3.392 | [12 empty] | VV | 2 | 2 | True | 0 | ROZPOCET
| VV |  | "2.NP" | [14 empty] | VV | 2 | 1 | True | 0 | ROZPOCET
| VV |  | (3,478-2,3)*(1,527+1,45+1,0+1,4+2,04)-0,6*1,97 |  | 7.555 | [12 empty] | VV | 2 | 2 | True | 0 | ROZPOCET
| VV |  | (3,478-1,4)*0,5 |  | 1.039 | [12 empty] | VV | 2 | 2 | True | 0 | ROZPOCET
149 | K | 784161411 | Celoplošné vyrovnání podkladu sádrovou stěrkou v místnostech výšky do 3,80 m | m2 | 18.41 |  | 0 | CS ÚRS 2019 02 |  | základní |  | 0 | 0.00318 | 0.058544 | 0 | 0 | 16 | K | 2 |  |  |  | ROZPOCET | 0 | 0 | 0 | 0 | 0 | 1 | 0 | 16 | -541414435
| PP |  | Celoplošné vyrovnání podkladu sádrovou stěrkou, tloušťky do 3 mm vyrovnáním v místnostech výšky do 3,80 m | [14 empty] | PP | 2
150 | K | 784181121 | Hloubková jednonásobná penetrace podkladu v místnostech výšky do 3,80 m | m2 | 135.928 |  | 0 | CS ÚRS 2019 02 |  | základní |  | 0 | 0.0002 | 0.027186 | 0 | 0 | 16 | K | 2 |  |  |  | ROZPOCET | 0 | 0 | 0 | 0 | 0 | 1 | 0 | 16 | 1686195830
| PP |  | Penetrace podkladu jednonásobná hloubková v místnostech výšky do 3,80 m | [14 empty] | PP | 2
| P |  | Poznámka k položce: +20% na opravy | [14 empty] | P | 2
151 | K | 784221101 | Dvojnásobné bílé malby ze směsí za sucha dobře otěruvzdorných v místnostech do 3,80 m | m2 | 135.928 |  | 0 | CS ÚRS 2019 02 |  | základní |  | 0 | 0.00029 | 0.039419 | 0 | 0 | 16 | K | 2 |  |  |  | ROZPOCET | 0 | 0 | 0 | 0 | 0 | 1 | 0 | 16 | 1036018167
| PP |  | Malby z malířských směsí otěruvzdorných za sucha dvojnásobné, bílé za sucha otěruvzdorné dobře v místnostech výšky do 3,80 m | [14 empty] | PP | 2
| P |  | Poznámka k položce: +20% na opravy | [14 empty] | P | 2
| VV |  | "stropy" | [14 empty] | VV | 2 | 1 | True | 0 | ROZPOCET
| VV |  | "1.NP" | [14 empty] | VV | 2 | 1 | True | 0 | ROZPOCET
| VV |  | 3,8+7,1+(1,45+1,11)*0,85+(1,11+0,25)*2,75 |  | 16.816 | [12 empty] | VV | 2 | 2 | True | 0 | ROZPOCET
| VV |  | "2.NP" | [14 empty] | VV | 2 | 1 | True | 0 | ROZPOCET
| VV |  | 2,25+2,7 |  | 4.95 | [12 empty] | VV | 2 | 2 | True | 0 | ROZPOCET
| VV |  | "stěny" | [14 empty] | VV | 2 | 1 | True | 0 | ROZPOCET
| VV |  | "1.NP" | [14 empty] | VV | 2 | 1 | True | 0 | ROZPOCET
| VV |  | (3,468-2,3)*(2*(1,6+1,7)+2*(1,6+2,37)+2*(1,133+1,595)+2*(1,852+1,25+0,1+1,72+0,56))-(0,8*1,97+4*0,7*1,97) |  | 29.069 | [12 empty] | VV | 2 | 2 | True | 0 | ROZPOCET
| VV |  | "2.NP" | [14 empty] | VV | 2 | 1 | True | 0 | ROZPOCET
| VV |  | (3,478-2,3)*(2*(1,277+2,04)+2*(1,7+1,61))-(0,6*1,97+0,8*1,97) |  | 12.855 | [12 empty] | VV | 2 | 2 | True | 0 | ROZPOCET
| VV |  | "1.NP - u výtahu a část chodby" | [14 empty] | VV | 2 | 1 | True | 0 | ROZPOCET
| VV |  | (3,468-1,4)*2*(2,9-1,912-0,8) |  | 0.778 | [12 empty] | VV | 2 | 2 | True | 0 | ROZPOCET
| VV |  | (3,468-1,4)*(0,5+0,8+2,03+0,4+1,15+2,49+1,36+2,75+1,45-(1,5+0,8+2*0,7)) |  | 19.088 | [12 empty] | VV | 2 | 2 | True | 0 | ROZPOCET
| VV |  | "2.NP - u výtahu a část chodby" | [14 empty] | VV | 2 | 1 | True | 0 | ROZPOCET
| VV |  | (3,478-1,4)*(0,5+2*0,4+2*0,5) |  | 4.779 | [12 empty] | VV | 2 | 2 | True | 0 | ROZPOCET
| VV |  | "výtahová šachta bez linkrusty" | [14 empty] | VV | 2 | 1 | True | 0 | ROZPOCET
| VV |  | (2*1,912+2,15)*(3,468+3,478)-2*1,15*2,0 |  | 36.895 | [12 empty] | VV | 2 | 2 | True | 0 | ROZPOCET
| VV |  | -2*1,4*(2*1,97+2,15-1,15) |  | -13.832 | [12 empty] | VV | 2 | 2 | True | 0 | ROZPOCET
| VV |  | -2*0,25*1,4 |  | -0.7 | [12 empty] | VV | 2 | 2 | True | 0 | ROZPOCET
| VV |  | "ostění a nadpraží" | [14 empty] | VV | 2 | 1 | True | 0 | ROZPOCET
| VV |  | 2*0,25*(2*2,0+1,15) |  | 2.575 | [12 empty] | VV | 2 | 2 | True | 0 | ROZPOCET
| VV |  | 113,273*1,2 'Přepočtené koeficientem množství |  | 135.928 | [12 empty] | VV | 2 | 2 | False | 1 | ROZPOCET
152 | K | 784221153 | Příplatek k cenám 2x maleb za sucha otěruvzdorných za barevnou malbu v odstínu středně sytém | m2 | 135.928 |  | 0 | CS ÚRS 2019 02 |  | základní |  | 0 | 1e-05 | 0.0013593 | 0 | 0 | 16 | K | 2 |  |  |  | ROZPOCET | 0 | 0 | 0 | 0 | 0 | 1 | 0 | 16 | -1319966150
| PP |  | Malby z malířských směsí otěruvzdorných za sucha Příplatek k cenám dvojnásobných maleb na tónovacích automatech, v odstínu středně sytém | [14 empty] | PP | 2
| P |  | Poznámka k položce: +20% na opravy | [14 empty] | P | 2
153 | K | 784660111 | Linkrustace s vrchním nátěrem syntetickým v místnosti výšky do 3,80 m | m2 | 34.095 |  | 0 | CS ÚRS 2019 02 |  | základní |  | 0 | 0.00893 | 0.30447 | 0 | 0 | 16 | K | 2 |  |  |  | ROZPOCET | 0 | 0 | 0 | 0 | 0 | 1 | 0 | 16 | -2015362650
| PP |  | Linkrustace s vrchním nátěrem syntetickým v místnostech výšky do 3,80 m | [14 empty] | PP | 2
| VV |  | "1.NP a 2.NP - výtahová šachta" | [14 empty] | VV | 2 | 1 | True | 0 | ROZPOCET
| VV |  | 2*1,4*(2*1,912+2,15-1,15) |  | 13.507 | [12 empty] | VV | 2 | 2 | True | 0 | ROZPOCET
| VV |  | "ostění" | [14 empty] | VV | 2 | 1 | True | 0 | ROZPOCET
| VV |  | 2*2*0,25*1,4 |  | 1.4 | [12 empty] | VV | 2 | 2 | True | 0 | ROZPOCET
| VV |  | "1.NP - u výtahu a část chodby" | [14 empty] | VV | 2 | 1 | True | 0 | ROZPOCET
| VV |  | 1,4*2*(2,9-1,912-0,8) |  | 0.526 | [12 empty] | VV | 2 | 2 | True | 0 | ROZPOCET
| VV |  | 1,4*(0,5+0,8+2,03+0,4+1,15+2,49+1,36+2,75+1,45-(1,5+0,8+2*0,7)) |  | 12.922 | [12 empty] | VV | 2 | 2 | True | 0 | ROZPOCET
| VV |  | "2.NP - u výtahu a část chodby" | [14 empty] | VV | 2 | 1 | True | 0 | ROZPOCET
| VV |  | 1,4*(0,5+2*0,4+2*0,5) |  | 3.22 | [12 empty] | VV | 2 | 2 | True | 0 | ROZPOCET
| VV |  | "2.NP - oprava u dveří" | [14 empty] | VV | 2 | 1 | True | 0 | ROZPOCET
| VV |  | 1,4*(2*2+2)*0,3 |  | 2.52 | [12 empty] | VV | 2 | 2 | True | 0 | ROZPOCET
| D | HZS | Hodinové zúčtovací sazby |  |  |  | 0 |  |  |  |  | 0 |  | 0 |  | 0 | 4 | D | 0 |  |  |  | ROZPOCET | [6 empty] | 0
154 | K | HZS2491 | Hodinová zúčtovací sazba dělník zednických výpomocí | hod | 4 |  | 0 | CS ÚRS 2019 02 |  | základní |  | 0 | 0 | 0 | 0 | 0 | 512 | K | 1 |  |  |  | ROZPOCET | 0 | 0 | 0 | 0 | 0 | 1 | 0 | 512 | -711695611
| PP |  | Hodinové zúčtovací sazby profesí PSV zednické výpomoci a pomocné práce PSV dělník zednických výpomocí | [14 empty] | PP | 1
| D | VRN | Vedlejší rozpočtové náklady |  |  |  | 0 |  |  |  |  | 0 |  | 0 |  | 0 | 5 | D | 0 |  |  |  | ROZPOCET | [6 empty] | 0
| D | VRN3 | Zařízení staveniště |  |  |  | 0 |  |  |  |  | 0 |  | 0 |  | 0 | 5 | D | 1 |  |  |  | ROZPOCET | [6 empty] | 0
155 | K | 030001000 | Zařízení staveniště | kus | 1 |  | 0 | CS ÚRS 2019 02 |  | základní |  | 0 | 0 | 0 | 0 | 0 | 1024 | K | 2 |  |  |  | ROZPOCET | 0 | 0 | 0 | 0 | 0 | 1 | 0 | 1024 | 925722333
| PP |  | Základní rozdělení průvodních činností a nákladů zařízení staveniště | [14 empty] | PP | 2
| D | VRN9 | Ostatní náklady |  |  |  | 0 |  |  |  |  | 0 |  | 0 |  | 0 | 5 | D | 1 |  |  |  | ROZPOCET | [6 empty] | 0
156 | K | 090001000 | Ostatní náklady | kus | 1 |  | 0 | CS ÚRS 2019 02 |  | základní |  | 0 | 0 | 0 | 0 | 0 | 1024 | K | 2 |  |  |  | ROZPOCET | 0 | 0 | 0 | 0 | 0 | 1 | 0 | 1024 | 1137479661
| PP |  | Základní rozdělení průvodních činností a nákladů ostatní náklady | [14 empty] | PP | 2

## D.1.4a - ZTI - budova D
{bd50c5b2-2561-4b33-9383-06b2ba0043d1}
2
| KRYCÍ LIST SOUPISU PRACÍ | [7 empty] | v --- níže se nacházejí doplnkové a pomocné údaje k sestavám --- v | [8 empty] | False
Stavba:
Odstranění bariér z vybraných škol Sokolov
Objekt:
D - ZŠ Pionýrů 1614 - Budova D
Soupis:
D.1.4a - ZTI - budova D
| KSO: |  |  |  |  | CC-CZ:
| Místo: |  | Sokolov |  |  | Datum: | 22. 6. 2017
| Zadavatel: |  |  |  |  | IČ:
|  | Město Sokolov, Rokycanova 1929, Sokolov |  |  |  | DIČ:
| Uchazeč: |  |  |  |  | IČ: | Vyplň údaj
|  | Vyplň údaj |  |  |  | DIČ: | Vyplň údaj
| Projektant: |  |  |  |  | IČ:
|  | Petr Holan, Lidická 450/35, Karlovy Vary |  |  |  | DIČ:
| Zpracovatel: |  |  |  |  | IČ:
|  | ing. C. Janoušová |  |  |  | DIČ:
Poznámka:
Soupis prací je sestaven za využití položek Cenové soustavy ÚRS. Cenové a technické podmínky položek Cenové soustavy ÚRS, které nejsou uvedeny v soupisu prací (tzv. úvodní části katalogů) jsou neomezeně dálkově k dispozici na www.cs-urs.cz . Položky soupisu prací, které nemají ve sloupci "Cenová soustava" uveden žádný údaj (nebo R-položka), nepocházá z Cenové soustavy ÚRS. Jména výrobců a obchodní názvy u položek jsou pouze informativní, uvedené jako reference technických parametrů, vzájemné kompatibility zařízení a dostupnosti odborného servisu. Lze použít výrobky ekvivalentních vlastností jiných výrobců. Nedílnou součástí Rozpočtu a Výkazu výměr je projektová dokumentace. Nabídkové ceny mohou být vytvářeny dle Výkazu výměr pouze s projektem a jeho Výkazem výměr.
| Cena bez DPH | [5 empty] | 0
|  |  | Základ daně |  |  | Sazba daně | Výše daně
| DPH | základní | 0 |  |  | 21% | 0
|  | snížená | 0 |  |  | 15% | 0
|  | zákl. přenesená | 0 |  |  | 21% | 0
|  | sníž. přenesená | 0 |  |  | 15% | 0
|  | nulová | 0 |  |  | 0% | 0
| Cena s DPH |  |  | v | CZK |  | 0
| Projektant |  |  | Zpracovatel
| Datum a podpis: |  | Razítko | Datum a podpis: |  |  | Razítko
| Objednavatel |  |  | Uchazeč
| Datum a podpis: |  | Razítko | Datum a podpis: |  |  | Razítko
REKAPITULACE ČLENĚNÍ SOUPISU PRACÍ
Stavba:
Odstranění bariér z vybraných škol Sokolov
Objekt:
D - ZŠ Pionýrů 1614 - Budova D
Soupis:
D.1.4a - ZTI - budova D
Místo: |  |  | Sokolov |  |  | Datum: | 22. 6. 2017
Zadavatel: |  |  | Město Sokolov, Rokycanova 1929, Sokolov |  |  | Projektant: | Petr Holan, Lidická 450/35, Karlovy Vary
Uchazeč: |  |  | Vyplň údaj |  |  | Zpracovatel: | ing. C. Janoušová
Kód dílu - Popis | [6 empty] | Cena celkem [CZK]
Náklady ze soupisu prací | [6 empty] | 0 | [11 empty] | -1
| PSV - Práce a dodávky PSV | [5 empty] | 0
| 713 - Izolace tepelné | [5 empty] | 0
| 721 - VNITRNI KANALIZACE | [5 empty] | 0
| 722 - VNITRNI VODOVOD | [5 empty] | 0
| 725 - ZARIZOVACI PREDMETY | [5 empty] | 0
| 726 - Zdravotechnika - předstěnové instalace | [5 empty] | 0
| HZS - Hodinové zúčtovací sazby | [5 empty] | 0
SOUPIS PRACÍ
Stavba:
Odstranění bariér z vybraných škol Sokolov
Objekt:
D - ZŠ Pionýrů 1614 - Budova D
Soupis:
D.1.4a - ZTI - budova D
Místo: |  |  | Sokolov |  |  | Datum: | 22. 6. 2017
Zadavatel: |  |  | Město Sokolov, Rokycanova 1929, Sokolov |  |  | Projektant: | Petr Holan, Lidická 450/35, Karlovy Vary
Uchazeč: |  |  | Vyplň údaj |  |  | Zpracovatel: | ing. C. Janoušová
PČ | Typ | Kód | Popis | MJ | Množství | J.cena [CZK] | Cena celkem [CZK] | Cenová soustava |  | DPH | J. Nh [h] | Nh celkem [h] | J. hmotnost [t] | Hmotnost celkem [t] | J. suť [t] | Suť Celkem [t]
Náklady soupisu celkem | [6 empty] | 0 |  |  |  |  | 0 |  | 0.40803 |  | 0 |  | D | -1 | [10 empty] | 0
| D | PSV | Práce a dodávky PSV |  |  |  | 0 |  |  |  |  | 0 |  | 0.40803 |  | 0 | 2 | D | 0 |  |  |  | ROZPOCET | [6 empty] | 0
| D | 713 | Izolace tepelné |  |  |  | 0 |  |  |  |  | 0 |  | 0.00166 |  | 0 | 1 | D | 1 |  |  |  | ROZPOCET | [6 empty] | 0
1 | K | 713463121 | Montáž izolace tepelné potrubí potrubními pouzdry bez úpravy uchycenými sponami 1x | m | 46.5 |  | 0 | CS ÚRS 2019 02 |  | základní |  | 0 | 0 | 0 | 0 | 0 | 16 | K | 2 |  |  |  | ROZPOCET | 0 | 0 | 0 | 0 | 0 | 1 | 0 | 16 | 1524317695
| PP |  | Montáž izolace tepelné potrubí a ohybů tvarovkami nebo deskami potrubními pouzdry bez povrchové úpravy (izolační materiál ve specifikaci) uchycenými sponami potrubí jednovrstvá | [14 empty] | PP | 2
| VV |  | "1.NP" 18+13+4+4 |  | 39 | [12 empty] | VV | 2 | 2 | True | 0 | ROZPOCET
| VV |  | "2.NP" 4+3,5 |  | 7.5 | [12 empty] | VV | 2 | 2 | True | 0 | ROZPOCET
2 | M | 283771020 | izolace potrubí Mirelon Pro 22 x 6 mm | m | 22 |  | 0 | CS ÚRS 2019 02 |  | základní |  | 0 | 2e-05 | 0.00044 | 0 | 0 | 32 | M | 2 |  |  |  | ROZPOCET | 0 | 0 | 0 | 0 | 0 | 1 | 0 | 16 | 291804118
| PP |  | izolace tepelná potrubí z pěnového polyetylenu 22 x 6 mm | [14 empty] | PP | 2
| VV |  | 18+4 |  | 22 | [12 empty] | VV | 2 | 2 | True | 0 | ROZPOCET
3 | M | 283771040 | izolace potrubí Mirelon Pro 22 x 13 mm | m | 13.5 |  | 0 | CS ÚRS 2019 02 |  | základní |  | 0 | 4e-05 | 0.00054 | 0 | 0 | 32 | M | 2 |  |  |  | ROZPOCET | 0 | 0 | 0 | 0 | 0 | 1 | 0 | 16 | -948771304
| PP |  | izolace tepelná potrubí z pěnového polyetylenu 22 x 13 mm | [14 empty] | PP | 2
| VV |  | 10+3,5 |  | 13.5 | [12 empty] | VV | 2 | 2 | True | 0 | ROZPOCET
4 | M | 283770450 | izolace potrubí Mirelon Pro 22 x 20 mm | m | 3 |  | 0 | CS ÚRS 2019 02 |  | základní |  | 0 | 8e-05 | 0.00024 | 0 | 0 | 32 | M | 2 |  |  |  | ROZPOCET | 0 | 0 | 0 | 0 | 0 | 1 | 0 | 16 | -1979596523
| PP |  | izolace tepelná potrubí z pěnového polyetylenu 22 x 20 mm | [14 empty] | PP | 2
5 | M | 283771090 | izolace potrubí Mirelon Pro 28 x 6 mm | m | 4 |  | 0 | CS ÚRS 2019 02 |  | základní |  | 0 | 2e-05 | 8e-05 | 0 | 0 | 32 | M | 2 |  |  |  | ROZPOCET | 0 | 0 | 0 | 0 | 0 | 1 | 0 | 16 | 1977811141
| PP |  | izolace tepelná potrubí z pěnového polyetylenu 28 x 6 mm | [14 empty] | PP | 2
6 | M | 283770480 | izolace potrubí Mirelon Pro 28 x 20 mm | m | 4 |  | 0 | CS ÚRS 2019 02 |  | základní |  | 0 | 9e-05 | 0.00036 | 0 | 0 | 32 | M | 2 |  |  |  | ROZPOCET | 0 | 0 | 0 | 0 | 0 | 1 | 0 | 16 | -322750544
| PP |  | izolace tepelná potrubí z pěnového polyetylenu 28 x 20 mm | [14 empty] | PP | 2
7 | K | 998713102 | Přesun hmot tonážní pro izolace tepelné v objektech v do 12 m | t | 0.002 |  | 0 | CS ÚRS 2019 02 |  | základní |  | 0 | 0 | 0 | 0 | 0 | 16 | K | 2 |  |  |  | ROZPOCET | 0 | 0 | 0 | 0 | 0 | 1 | 0 | 16 | 1395314259
| PP |  | Přesun hmot pro izolace tepelné stanovený z hmotnosti přesunovaného materiálu vodorovná dopravní vzdálenost do 50 m v objektech výšky přes 6 m do 12 m | [14 empty] | PP | 2
| D | 721 | VNITRNI KANALIZACE |  |  |  | 0 |  |  |  |  | 0 |  | 0.099023 |  | 0 | 1 | D | 1 |  |  |  | ROZPOCET | [6 empty] | 0
8 | K | 721140905 | Potrubí litinové vsazení odbočky DN 100 | kus | 5 |  | 0 | CS ÚRS 2019 02 |  | základní |  | 0 | 0.016317 | 0.081583 | 0 | 0 | 16 | K | 2 |  |  |  | ROZPOCET | 0 | 0 | 0 | 0 | 0 | 1 | 0 | 16 | 8
| PP |  | Potrubí lit odpadní vsaz odb DN 100 | [14 empty] | PP | 2
| VV |  | "1.NP" 3 |  | 3 | [12 empty] | VV | 2 | 2 | True | 0 | ROZPOCET
| VV |  | "2.NP" 2 |  | 2 | [12 empty] | VV | 2 | 2 | True | 0 | ROZPOCET
| VV |  | Součet |  | 5 | [12 empty] | VV | 2 | 4 | True | 1 | ROZPOCET
9 | M | 286119920 | přechod litina/PPKG bez těsnění GA set PPKGUG-DN 110 | kus | 5 |  | 0 | CS ÚRS 2019 02 |  | základní |  | 0 | 0.0011 | 0.0055 | 0 | 0 | 32 | M | 2 |  |  |  | ROZPOCET | 0 | 0 | 0 | 0 | 0 | 1 | 0 | 16 | 1062281446
| PP |  | přechod kanalizační KG litina-plast bez těsnění DN 110 | [14 empty] | PP | 2
| P |  | Poznámka k položce: OSMA, kód výrobku: 78320 | [14 empty] | P | 2
10 | K | 721174042 | Potrubí kanalizační z PP připojovací systém HT DN 40 | m | 6 |  | 0 | CS ÚRS 2019 02 |  | základní |  | 0 | 0.0002894 | 0.0017364 | 0 | 0 | 16 | K | 2 |  |  |  | ROZPOCET | 0 | 0 | 0 | 0 | 0 | 1 | 0 | 16 | 12
| PP |  | Potrubí z PP HT Systém | [14 empty] | PP | 2
| P |  | Poznámka k položce: připojovací hrdlové DN 40 | [14 empty] | P | 2
| VV |  | "1.NP" 1.3+0.3+0.3+1.4+0.3+0.4 |  | 4 | [12 empty] | VV | 2 | 2 | True | 0 | ROZPOCET
| VV |  | "2.NP" 0.5+0.8+0.5+0.2 |  | 2 | [12 empty] | VV | 2 | 2 | True | 0 | ROZPOCET
| VV |  | Součet |  | 6 | [12 empty] | VV | 2 | 4 | True | 1 | ROZPOCET
11 | K | 721174043 | Potrubí kanalizační z PP připojovací systém HT DN 50 | m | 13.5 |  | 0 | CS ÚRS 2019 02 |  | základní |  | 0 | 0.000354 | 0.004779 | 0 | 0 | 16 | K | 2 |  |  |  | ROZPOCET | 0 | 0 | 0 | 0 | 0 | 1 | 0 | 16 | 14
| PP |  | Potrubí z PP HT Systém | [14 empty] | PP | 2
| P |  | Poznámka k položce: připojovací hrdlové DN 50 | [14 empty] | P | 2
| VV |  | "1.NP" 0.2+1.4+3.1+0.6+0.3+0.4 |  | 6 | [12 empty] | VV | 2 | 2 | True | 0 | ROZPOCET
| VV |  | "2.NP" 2,5+5 |  | 7.5 | [12 empty] | VV | 2 | 2 | True | 0 | ROZPOCET
| VV |  | Součet |  | 13.5 | [12 empty] | VV | 2 | 4 | True | 1 | ROZPOCET
12 | K | 721174025 | Potrubí kanalizační z PP odpadní systém HT DN 100 | m | 4.5 |  | 0 | CS ÚRS 2019 02 |  | základní |  | 0 | 0.0012055 | 0.0054247 | 0 | 0 | 16 | K | 2 |  |  |  | ROZPOCET | 0 | 0 | 0 | 0 | 0 | 1 | 0 | 16 | 16
| PP |  | Potrubí z PP HT Systém | [14 empty] | PP | 2
| P |  | Poznámka k položce: odpadní hrdlové DN 100 | [14 empty] | P | 2
| VV |  | "1.NP" 0.7+0.3+1.3+0.5+0.2 |  | 3 | [12 empty] | VV | 2 | 2 | True | 0 | ROZPOCET
| VV |  | "2.NP" 1+0,5 |  | 1.5 | [12 empty] | VV | 2 | 2 | True | 0 | ROZPOCET
| VV |  | Součet |  | 4.5 | [12 empty] | VV | 2 | 4 | True | 1 | ROZPOCET
13 | K | 721194104 | Vyvedení a upevnění odpadních výpustek DN 40 | kus | 5 |  | 0 | CS ÚRS 2019 02 |  | základní |  | 0 | 0 | 0 | 0 | 0 | 16 | K | 2 |  |  |  | ROZPOCET | 0 | 0 | 0 | 0 | 0 | 1 | 0 | 16 | 18
| PP |  | Vyvedení kanal výpustek D 40 | [14 empty] | PP | 2
| VV |  | "1.NP" 3 |  | 3 | [12 empty] | VV | 2 | 2 | True | 0 | ROZPOCET
| VV |  | "2.NP" 2 |  | 2 | [12 empty] | VV | 2 | 2 | True | 0 | ROZPOCET
| VV |  | Součet |  | 5 | [12 empty] | VV | 2 | 4 | True | 1 | ROZPOCET
14 | K | 721194105 | Vyvedení a upevnění odpadních výpustek DN 50 | kus | 2 |  | 0 | CS ÚRS 2019 02 |  | základní |  | 0 | 0 | 0 | 0 | 0 | 16 | K | 2 |  |  |  | ROZPOCET | 0 | 0 | 0 | 0 | 0 | 1 | 0 | 16 | 20
| PP |  | Vyvedení kanal výpustek D 50 | [14 empty] | PP | 2
| VV |  | "1.NP" 2 |  | 2 | [12 empty] | VV | 2 | 2 | True | 0 | ROZPOCET
| VV |  | Součet |  | 2 | [12 empty] | VV | 2 | 4 | True | 1 | ROZPOCET
15 | K | 721194109 | Vyvedení a upevnění odpadních výpustek DN 100 | kus | 3 |  | 0 | CS ÚRS 2019 02 |  | základní |  | 0 | 0 | 0 | 0 | 0 | 16 | K | 2 |  |  |  | ROZPOCET | 0 | 0 | 0 | 0 | 0 | 1 | 0 | 16 | 22
| PP |  | Vyvedení kanal výpustek D 110 | [14 empty] | PP | 2
| VV |  | "1.NP" 2 |  | 2 | [12 empty] | VV | 2 | 2 | True | 0 | ROZPOCET
| VV |  | "2.NP" 1 |  | 1 | [12 empty] | VV | 2 | 2 | True | 0 | ROZPOCET
| VV |  | Součet |  | 3 | [12 empty] | VV | 2 | 4 | True | 1 | ROZPOCET
16 | K | 721290111 | Zkouška těsnosti potrubí kanalizace vodou do DN 125 | m | 24 |  | 0 | CS ÚRS 2019 02 |  | základní |  | 0 | 0 | 0 | 0 | 0 | 16 | K | 2 |  |  |  | ROZPOCET | 0 | 0 | 0 | 0 | 0 | 1 | 0 | 16 | 24
| PP |  | Zkouška těs kanal vodou -DN 125 | [14 empty] | PP | 2
| VV |  | "1.NP" 4+6+3 |  | 13 | [12 empty] | VV | 2 | 2 | True | 0 | ROZPOCET
| VV |  | "2.NP" 2+7,5+1,5 |  | 11 | [12 empty] | VV | 2 | 2 | True | 0 | ROZPOCET
| VV |  | Součet |  | 24 | [12 empty] | VV | 2 | 4 | True | 1 | ROZPOCET
17 | K | 998721102 | Přesun hmot tonážní pro vnitřní kanalizace v objektech v do 12 m | t | 0.099 |  | 0 | CS ÚRS 2019 02 |  | základní |  | 0 | 0 | 0 | 0 | 0 | 16 | K | 2 |  |  |  | ROZPOCET | 0 | 0 | 0 | 0 | 0 | 1 | 0 | 16 | 26
| PP |  | Přesun hm kanalizace výška 12m | [14 empty] | PP | 2
| D | 722 | VNITRNI VODOVOD |  |  |  | 0 |  |  |  |  | 0 |  | 0.059167 |  | 0 | 1 | D | 1 |  |  |  | ROZPOCET | [6 empty] | 0
18 | K | 722130992 | Potrubí pozinkované závitové vsazení odbočky do potrubí oboustranná svěrná spojka DN 25 / G 3/4 | kus | 6 |  | 0 | CS ÚRS 2019 02 |  | základní |  | 0 | 0.0018438 | 0.011063 | 0 | 0 | 16 | K | 2 |  |  |  | ROZPOCET | 0 | 0 | 0 | 0 | 0 | 1 | 0 | 16 | -2111503394
| PP |  | Opravy vodovodního potrubí z ocelových trubek pozinkovaných závitových vsazení odbočky do potrubí oboustrannými svěrnými spojkami [QT] DN potrubí / G odbočky DN 25 / G 3/4 | [14 empty] | PP | 2
| VV |  | "1.NP" 4 |  | 4 | [12 empty] | VV | 2 | 2 | True | 0 | ROZPOCET
| VV |  | "2.NP" 2 |  | 2 | [12 empty] | VV | 2 | 2 | True | 0 | ROZPOCET
19 | K | 722131931 | Potrubí pozinkované závitové propojení potrubí DN 15 | kus | 2 |  | 0 | CS ÚRS 2019 02 |  | základní |  | 0 | 0.00081 | 0.00162 | 0 | 0 | 4 | K | 2 |  |  |  | ROZPOCET | 0 | 0 | 0 | 0 | 0 | 1 | 0 | 4 | 392760340
| PP |  | Opravy vodovodního potrubí z ocelových trubek pozinkovaných závitových propojení dosavadního potrubí DN 15 | [14 empty] | PP | 2
| VV |  | "2.NP" 2 |  | 2 | [12 empty] | VV | 2 | 2 | True | 0 | ROZPOCET
20 | K | 722220231 | Přechodka dGK PPR PN 20 D 20 x G 1/2 s kovovým vnitřním závitem | kus | 2 |  | 0 | CS ÚRS 2019 02 |  | základní |  | 0 | 6e-05 | 0.00012 | 0 | 0 | 4 | K | 2 |  |  |  | ROZPOCET | 0 | 0 | 0 | 0 | 0 | 1 | 0 | 4 | -1720880781
| PP |  | Armatury s jedním závitem přechodové tvarovky PPR, PN 20 (SDR 6) s kovovým závitem vnitřním přechodky dGK D 20 x G 1/2 | [14 empty] | PP | 2
| VV |  | "2.NP" 2 |  | 2 | [12 empty] | VV | 2 | 2 | True | 0 | ROZPOCET
21 | K | 722220233 | Přechodka dGK PPR PN 20 D 32 x G 1 s kovovým vnitřním závitem | kus | 8 |  | 0 | CS ÚRS 2019 02 |  | základní |  | 0 | 0.00018 | 0.00144 | 0 | 0 | 16 | K | 2 |  |  |  | ROZPOCET | 0 | 0 | 0 | 0 | 0 | 1 | 0 | 16 | 1702417419
| PP |  | Armatury s jedním závitem přechodové tvarovky PPR, PN 20 (SDR 6) s kovovým závitem vnitřním přechodky dGK D 32 x G 1 | [14 empty] | PP | 2
| VV |  | "1.NP" 4 |  | 4 | [12 empty] | VV | 2 | 2 | True | 0 | ROZPOCET
| VV |  | "2.NP" 4 |  | 4 | [12 empty] | VV | 2 | 2 | True | 0 | ROZPOCET
22 | K | 722174002 | Potrubí vodovodní plastové PPR svar polyfuze PN 16 D 20 x 2,8 mm | m | 38.5 |  | 0 | CS ÚRS 2019 02 |  | základní |  | 0 | 0.0006633 | 0.025537 | 0 | 0 | 16 | K | 2 |  |  |  | ROZPOCET | 0 | 0 | 0 | 0 | 0 | 1 | 0 | 16 | -2124731941
| PP |  | Potrubí z plastových trubek z polypropylenu (PPR) svařovaných polyfuzně PN 16 (SDR 7,4) D 20 x 2,8 | [14 empty] | PP | 2
| VV |  | "1.NP" | [14 empty] | VV | 2 | 1 | True | 0 | ROZPOCET
| VV |  | "studená" | [14 empty] | VV | 2 | 1 | True | 0 | ROZPOCET
| VV |  | 3.9+0.3+1.3+0.3+3.1+2.2+4.2+0.6+0.3+0.4+0.4+0.4+0.3+0,3 |  | 18 | [12 empty] | VV | 2 | 2 | True | 0 | ROZPOCET
| VV |  | "teplá" | [14 empty] | VV | 2 | 1 | True | 0 | ROZPOCET
| VV |  | 3.7+0.3+3.1+2.2+2.5+0.3*4 |  | 13 | [12 empty] | VV | 2 | 2 | True | 0 | ROZPOCET
| VV |  | "2.NP" | [14 empty] | VV | 2 | 1 | True | 0 | ROZPOCET
| VV |  | "studená" | [14 empty] | VV | 2 | 1 | True | 0 | ROZPOCET
| VV |  | 0.5+1.8+0.3+0.4+0.5+0.5 |  | 4 | [12 empty] | VV | 2 | 2 | True | 0 | ROZPOCET
| VV |  | "teplá" | [14 empty] | VV | 2 | 1 | True | 0 | ROZPOCET
| VV |  | 0.5+1.8+0.3+0.5+0.4 |  | 3.5 | [12 empty] | VV | 2 | 2 | True | 0 | ROZPOCET
23 | K | 722174003 | Potrubí vodovodní plastové PPR svar polyfuze PN 16 D 25 x 3,5 mm | m | 8 |  | 0 | CS ÚRS 2019 02 |  | základní |  | 0 | 0.00091 | 0.00728 | 0 | 0 | 4 | K | 2 |  |  |  | ROZPOCET | 0 | 0 | 0 | 0 | 0 | 1 | 0 | 4 | -251583126
| PP |  | Potrubí z plastových trubek z polypropylenu (PPR) svařovaných polyfuzně PN 16 (SDR 7,4) D 25 x 3,5 | [14 empty] | PP | 2
| VV |  | "1.NP" | [14 empty] | VV | 2 | 1 | True | 0 | ROZPOCET
| VV |  | "studená" | [14 empty] | VV | 2 | 1 | True | 0 | ROZPOCET
| VV |  | 1,8+2,2 |  | 4 | [12 empty] | VV | 2 | 2 | True | 0 | ROZPOCET
| VV |  | "teplá" | [14 empty] | VV | 2 | 1 | True | 0 | ROZPOCET
| VV |  | 1,8+2,2 |  | 4 | [12 empty] | VV | 2 | 2 | True | 0 | ROZPOCET
24 | K | 722190401 | Vyvedení a upevnění výpustku do DN 25 | kus | 16 |  | 0 | CS ÚRS 2019 02 |  | základní |  | 0 | 0 | 0 | 0 | 0 | 16 | K | 2 |  |  |  | ROZPOCET | 0 | 0 | 0 | 0 | 0 | 1 | 0 | 16 | 34
| PP |  | Upev vypust DN 15 | [14 empty] | PP | 2
| VV |  | "1.NP" (3+1)*2+2+1 |  | 11 | [12 empty] | VV | 2 | 2 | True | 0 | ROZPOCET
| VV |  | "2.NP" 2*2+1 |  | 5 | [12 empty] | VV | 2 | 2 | True | 0 | ROZPOCET
| VV |  | Součet |  | 16 | [12 empty] | VV | 2 | 4 | True | 1 | ROZPOCET
25 | K | 722220111 | Nástěnka pro výtokový ventil G 1/2 s jedním závitem | kus | 4 |  | 0 | CS ÚRS 2019 02 |  | základní |  | 0 | 0.00012605 | 0.00050419 | 0 | 0 | 16 | K | 2 |  |  |  | ROZPOCET | 0 | 0 | 0 | 0 | 0 | 1 | 0 | 16 | 36
| PP |  | Nástěnka K 247 G 1/2 | [14 empty] | PP | 2
| VV |  | "1.NP" 3 |  | 3 | [12 empty] | VV | 2 | 2 | True | 0 | ROZPOCET
| VV |  | "2.NP" 1 |  | 1 | [12 empty] | VV | 2 | 2 | True | 0 | ROZPOCET
| VV |  | Součet |  | 4 | [12 empty] | VV | 2 | 4 | True | 1 | ROZPOCET
26 | K | 722220121 | Nástěnka pro baterii G 1/2 s jedním závitem | pár | 6 |  | 0 | CS ÚRS 2019 02 |  | základní |  | 0 | 0.0002521 | 0.0015126 | 0 | 0 | 16 | K | 2 |  |  |  | ROZPOCET | 0 | 0 | 0 | 0 | 0 | 1 | 0 | 16 | 1418228941
| PP |  | Nástěnka K 247 G 1/2 | [14 empty] | PP | 2
| VV |  | "1.NP" 3+1 |  | 4 | [12 empty] | VV | 2 | 2 | True | 0 | ROZPOCET
| VV |  | "2.NP" 2 |  | 2 | [12 empty] | VV | 2 | 2 | True | 0 | ROZPOCET
27 | K | 722239102 | Montáž armatur vodovodních se dvěma závity G 3/4 | kus | 2 |  | 0 | CS ÚRS 2019 02 |  | základní |  | 0 | 2e-05 | 4e-05 | 0 | 0 | 4 | K | 2 |  |  |  | ROZPOCET | 0 | 0 | 0 | 0 | 0 | 1 | 0 | 4 | -477638030
| PP |  | Armatury se dvěma závity montáž vodovodních armatur se dvěma závity ostatních typů G 3/4 | [14 empty] | PP | 2
| VV |  | "1.NP" 2 |  | 2 | [12 empty] | VV | 2 | 2 | True | 0 | ROZPOCET
28 | M | 551142120 | kohout kulový s vypouštěním PN 42, T 185 C, chromovaný R250DS 3/4" | kus | 2 |  | 0 | CS ÚRS 2019 02 |  | základní |  | 0 | 0.00038 | 0.00076 | 0 | 0 | 8 | M | 2 |  |  |  | ROZPOCET | 0 | 0 | 0 | 0 | 0 | 1 | 0 | 4 | -1383909915
| PP |  | kulový kohout s vypouštěním PN 42, T 185 C, chromovaný R250DS 3/4" | [14 empty] | PP | 2
| P |  | Poznámka k položce: Giacomini, kód: R250SX004 | [14 empty] | P | 2
29 | K | 722290226 | Zkouška těsnosti vodovodního potrubí závitového do DN 50 | m | 46.5 |  | 0 | CS ÚRS 2019 02 |  | základní |  | 0 | 0.0001898 | 0.0088255 | 0 | 0 | 16 | K | 2 |  |  |  | ROZPOCET | 0 | 0 | 0 | 0 | 0 | 1 | 0 | 16 | 40
| PP |  | Zkouška tlak potr -DN 50 | [14 empty] | PP | 2
| VV |  | "1.NP" 31+8 |  | 39 | [12 empty] | VV | 2 | 2 | True | 0 | ROZPOCET
| VV |  | "2.NP" 7,5 |  | 7.5 | [12 empty] | VV | 2 | 2 | True | 0 | ROZPOCET
| VV |  | Součet |  | 46.5 | [12 empty] | VV | 2 | 4 | True | 1 | ROZPOCET
30 | K | 722290234 | Proplach a dezinfekce vodovodního potrubí do DN 80 | m | 46.5 |  | 0 | CS ÚRS 2019 02 |  | základní |  | 0 | 1e-05 | 0.000465 | 0 | 0 | 16 | K | 2 |  |  |  | ROZPOCET | 0 | 0 | 0 | 0 | 0 | 1 | 0 | 16 | 42
| PP |  | Proplach a dezinfekce -DN 80 | [14 empty] | PP | 2
| VV |  | "1.NP" 31+8 |  | 39 | [12 empty] | VV | 2 | 2 | True | 0 | ROZPOCET
| VV |  | "2.NP" 7,5 |  | 7.5 | [12 empty] | VV | 2 | 2 | True | 0 | ROZPOCET
| VV |  | Součet |  | 46.5 | [12 empty] | VV | 2 | 4 | True | 1 | ROZPOCET
31 | K | 998722102 | Přesun hmot tonážní pro vnitřní vodovod v objektech v do 12 m | t | 0.052 |  | 0 | CS ÚRS 2019 02 |  | základní |  | 0 | 0 | 0 | 0 | 0 | 16 | K | 2 |  |  |  | ROZPOCET | 0 | 0 | 0 | 0 | 0 | 1 | 0 | 16 | 44
| PP |  | Přesun hm vodovod výška 12m | [14 empty] | PP | 2
| D | 725 | ZARIZOVACI PREDMETY |  |  |  | 0 |  |  |  |  | 0 |  | 0.19523 |  | 0 | 1 | D | 1 |  |  |  | ROZPOCET | [6 empty] | 0
32 | K | 725119125 | Montáž klozetových mís závěsných na nosné stěny | kus | 3 |  | 0 | CS ÚRS 2019 02 |  | základní |  | 0 | 0.00242 | 0.00726 | 0 | 0 | 16 | K | 2 |  |  |  | ROZPOCET | 0 | 0 | 0 | 0 | 0 | 1 | 0 | 16 | -1634111098
| PP |  | Zařízení záchodů montáž klozetových mís závěsných na nosné stěny | [14 empty] | PP | 2
| VV |  | "1.NP" 2 |  | 2 | [12 empty] | VV | 2 | 2 | True | 0 | ROZPOCET
| VV |  | "2.NP" 1 |  | 1 | [12 empty] | VV | 2 | 2 | True | 0 | ROZPOCET
33 | M | 642360510 | klozet keramický závěsný hluboké splachování handicap (OLYMP 820642) bílý | kus | 2 |  | 0 | CS ÚRS 2019 02 |  | základní |  | 0 | 0.016 | 0.032 | 0 | 0 | 32 | M | 2 |  |  |  | ROZPOCET | 0 | 0 | 0 | 0 | 0 | 1 | 0 | 16 | 345650830
| PP |  | klozet keramický závěsný hluboké splachování handicap bílý | [14 empty] | PP | 2
34 | M | 642360410 | klozet keramický závěsný hluboké splachování (OLYMP 820611) bílý | kus | 1 |  | 0 | CS ÚRS 2019 02 |  | základní |  | 0 | 0.0145 | 0.0145 | 0 | 0 | 32 | M | 2 |  |  |  | ROZPOCET | 0 | 0 | 0 | 0 | 0 | 1 | 0 | 16 | 953699233
| PP |  | klozet keramický závěsný hluboké splachováníbílý | [14 empty] | PP | 2
35 | M | 551673940 | sedátko záchodové TOPOLINO Antibak - Duroplast- univerzální bílé | kus | 3 |  | 0 | CS ÚRS 2019 02 |  | základní |  | 0 | 0.00128 | 0.00384 | 0 | 0 | 32 | M | 2 |  |  |  | ROZPOCET | 0 | 0 | 0 | 0 | 0 | 1 | 0 | 16 | -1519493068
| PP |  | sedátko záchodové antibakteriální duroplastové bílé | [14 empty] | PP | 2
36 | M | 552817940 | tlačítko pro ovládání WC zepředu Samba, plast, dvě množství vody, 24,6 x 16,4 cm | kus | 3 |  | 0 | CS ÚRS 2019 02 |  | základní |  | 0 | 0.0005 | 0.0015 | 0 | 0 | 32 | M | 2 |  |  |  | ROZPOCET | 0 | 0 | 0 | 0 | 0 | 1 | 0 | 16 | 635176039
| PP |  | tlačítko pro ovládání WC zepředu, plast, dvě množství vody, 24,6 x 16,4 cm | [14 empty] | PP | 2
37 | K | 725219101 | Montáž umyvadla připevněného na konzoly | soubor | 5 |  | 0 | CS ÚRS 2019 02 |  | základní |  | 0 | 0.00338 | 0.0169 | 0 | 0 | 16 | K | 2 |  |  |  | ROZPOCET | 0 | 0 | 0 | 0 | 0 | 1 | 0 | 16 | 969671841
| PP |  | Umyvadla montáž umyvadel ostatních typů na konzoly | [14 empty] | PP | 2
| VV |  | "1.NP" 2+1 |  | 3 | [12 empty] | VV | 2 | 2 | True | 0 | ROZPOCET
| VV |  | "2.NP" 1+1 |  | 2 | [12 empty] | VV | 2 | 2 | True | 0 | ROZPOCET
38 | M | 642110230 | umyvadlo keramické závěsné bezbariérové MIO 64 x 55 cm bílé | kus | 2 |  | 0 | CS ÚRS 2019 02 |  | základní |  | 0 | 0.013 | 0.026 | 0 | 0 | 32 | M | 2 |  |  |  | ROZPOCET | 0 | 0 | 0 | 0 | 0 | 1 | 0 | 16 | -215260647
| PP |  | umyvadlo keramické závěsné bezbariérové 64 x 55 cm bílé | [14 empty] | PP | 2
39 | M | 64211005 | umyvadlo keramické závěsné bílé 550x420mm | kus | 3 |  | 0 | CS ÚRS 2019 02 |  | základní |  | 0 | 0.012 | 0.036 | 0 | 0 | 32 | M | 2 |  |  |  | ROZPOCET | 0 | 0 | 0 | 0 | 0 | 1 | 0 | 16 | 1002746331
| PP |  | umyvadlo keramické závěsné bílé 550x420mm | [14 empty] | PP | 2
40 | K | 725331111 | Výlevka bez výtokových armatur keramická se sklopnou plastovou mřížkou 425 mm | soubor | 2 |  | 0 | CS ÚRS 2019 02 |  | základní |  | 0 | 0.0147 | 0.0294 | 0 | 0 | 16 | K | 2 |  |  |  | ROZPOCET | 0 | 0 | 0 | 0 | 0 | 1 | 0 | 16 | 1780227711
| PP |  | Výlevky bez výtokových armatur a splachovací nádrže keramické se sklopnou plastovou mřížkou 425 mm | [14 empty] | PP | 2
| VV |  | "1.NP" 1 |  | 1 | [12 empty] | VV | 2 | 2 | True | 0 | ROZPOCET
| VV |  | "2.NP" 1 |  | 1 | [12 empty] | VV | 2 | 2 | True | 0 | ROZPOCET
41 | K | 725819401 | Montáž ventilů rohových G 1/2 s připojovací trubičkou | soubor | 13 |  | 0 | CS ÚRS 2019 02 |  | základní |  | 0 | 9e-05 | 0.00117 | 0 | 0 | 16 | K | 2 |  |  |  | ROZPOCET | 0 | 0 | 0 | 0 | 0 | 1 | 0 | 16 | -34704156
| PP |  | Ventily montáž ventilů ostatních typů rohových s připojovací trubičkou G 1/2 | [14 empty] | PP | 2
| VV |  | "1.NP" 6+2 |  | 8 | [12 empty] | VV | 2 | 2 | True | 0 | ROZPOCET
| VV |  | "2.NP" 4+1 |  | 5 | [12 empty] | VV | 2 | 2 | True | 0 | ROZPOCET
42 | M | 55141001 | kohout kulový rohový mosazný R 1/2"x3/8" | kus | 13 |  | 0 | CS ÚRS 2019 02 |  | základní |  | 0 | 0.00021 | 0.00273 | 0 | 0 | 32 | M | 2 |  |  |  | ROZPOCET | 0 | 0 | 0 | 0 | 0 | 1 | 0 | 16 | -922768553
| PP |  | kohout kulový rohový mosazný R 1/2"x3/8" | [14 empty] | PP | 2
43 | K | 725821312 | Baterie dřezové nástěnné pákové s otáčivým kulatým ústím a délkou ramínka 300 mm | soubor | 1 |  | 0 | CS ÚRS 2019 02 |  | základní |  | 0 | 0.00196 | 0.00196 | 0 | 0 | 16 | K | 2 |  |  |  | ROZPOCET | 0 | 0 | 0 | 0 | 0 | 1 | 0 | 16 | -542698317
| PP |  | Baterie dřezové nástěnné pákové s otáčivým kulatým ústím a délkou ramínka 300 mm | [14 empty] | PP | 2
| VV |  | "1.NP" 1 |  | 1 | [12 empty] | VV | 2 | 2 | True | 0 | ROZPOCET
44 | K | 725829131 | Montáž baterie umyvadlové stojánkové G 1/2 ostatní typ | kus | 5 |  | 0 | CS ÚRS 2019 02 |  | základní |  | 0 | 4e-05 | 0.0002 | 0 | 0 | 16 | K | 2 |  |  |  | ROZPOCET | 0 | 0 | 0 | 0 | 0 | 1 | 0 | 16 | -1431985751
| PP |  | Baterie umyvadlové montáž ostatních typů stojánkových G 1/2 | [14 empty] | PP | 2
| VV |  | "1.NP" 2+1 |  | 3 | [12 empty] | VV | 2 | 2 | True | 0 | ROZPOCET
| VV |  | "2.NP" 1+1 |  | 2 | [12 empty] | VV | 2 | 2 | True | 0 | ROZPOCET
45 | M | 551456860 | baterie umyvadlová stojánková páková Safira New 1010F-NEW | kus | 3 |  | 0 | CS ÚRS 2019 02 |  | základní |  | 0 | 0.00147 | 0.00441 | 0 | 0 | 32 | M | 2 |  |  |  | ROZPOCET | 0 | 0 | 0 | 0 | 0 | 1 | 0 | 16 | -231367886
| PP |  | baterie umyvadlová stojánková páková | [14 empty] | PP | 2
| P |  | Poznámka k položce: Pevné výtokové rameno a perlátor. Uživatelsky příjemný tvar páky, který je vhodný pro všechna užití. V baterii jsou zabudovány prvky umožňující nastavit optimální teplotu a maximální průtok vody.F = flexibilní hadičky | [14 empty] | P | 2
46 | M | 551456920 | baterie umyvadlová stojánková páková Safira Easy New 1091F s prodlouženou pákou (lékařská) | kus | 2 |  | 0 | CS ÚRS 2019 02 |  | základní |  | 0 | 0.00152 | 0.00304 | 0 | 0 | 32 | M | 2 |  |  |  | ROZPOCET | 0 | 0 | 0 | 0 | 0 | 1 | 0 | 16 | 1282453311
| PP |  | baterie umyvadlová stojánková páková s prodlouženou pákou (lékařská) | [14 empty] | PP | 2
47 | K | 725900952 | Přišroubování doplňků koupelen | kus | 10 |  | 0 | CS ÚRS 2019 02 |  | základní |  | 0 | 6.9e-07 | 6.9e-06 | 0 | 0 | 16 | K | 2 |  |  |  | ROZPOCET | 0 | 0 | 0 | 0 | 0 | 1 | 0 | 16 | 56
| PP |  | Upev dopl zaříz koupelny vč za vrut | [14 empty] | PP | 2
| VV |  | "1.NP" 5 |  | 5 | [12 empty] | VV | 2 | 2 | True | 0 | ROZPOCET
| VV |  | "2.NP" 5 |  | 5 | [12 empty] | VV | 2 | 2 | True | 0 | ROZPOCET
| VV |  | Součet |  | 10 | [12 empty] | VV | 2 | 4 | True | 1 | ROZPOCET
48 | M | 551470570 | madlo invalidní rovné č 8. bílé 100 cm | kus | 4 |  | 0 | CS ÚRS 2019 02 |  | základní |  | 0 | 0.0016 | 0.0064 | 0 | 0 | 32 | M | 2 |  |  |  | ROZPOCET | 0 | 0 | 0 | 0 | 0 | 1 | 0 | 16 | -1833594263
| PP |  | madlo invalidní rovné č 8. bílé 100 cm | [14 empty] | PP | 2
49 | M | 551470610 | madlo invalidní krakorcové sklopné č.12 bílé 83,4 cm | kus | 2 |  | 0 | CS ÚRS 2019 02 |  | základní |  | 0 | 0.00085 | 0.0017 | 0 | 0 | 32 | M | 2 |  |  |  | ROZPOCET | 0 | 0 | 0 | 0 | 0 | 1 | 0 | 16 | 1891185740
| PP |  | madlo invalidní krakorcové sklopné č.12 bílé 83,4 cm | [14 empty] | PP | 2
50 | M | 554310920 | zásobníky toaletních papírů komaxit, bílý d = 310 mm | kus | 2 |  | 0 | CS ÚRS 2019 02 |  | základní |  | 0 | 0.0005 | 0.001 | 0 | 0 | 32 | M | 2 |  |  |  | ROZPOCET | 0 | 0 | 0 | 0 | 0 | 1 | 0 | 16 | -2096805548
| PP |  | zásobníky toaletních papírů komaxit, bílý d = 310 mm | [14 empty] | PP | 2
51 | M | 554310890 | zásobník PE sáčků WC BAG,bílý | kus | 2 |  | 0 | CS ÚRS 2019 02 |  | základní |  | 0 | 0.0005 | 0.001 | 0 | 0 | 32 | M | 2 |  |  |  | ROZPOCET | 0 | 0 | 0 | 0 | 0 | 1 | 0 | 16 | 1887389936
| PP |  | zásobník PE sáčků,bílý | [14 empty] | PP | 2
52 | M | 554310990 | dávkovač tekutého mýdla BODY 350 ml bílý | kus | 2 |  | 0 | CS ÚRS 2019 02 |  | základní |  | 0 | 0.0005 | 0.001 | 0 | 0 | 32 | M | 2 |  |  |  | ROZPOCET | 0 | 0 | 0 | 0 | 0 | 1 | 0 | 16 | 1534825031
| PP |  | dávkovač tekutého mýdla 350 ml bílý | [14 empty] | PP | 2
53 | K | 725869101 | Montáž zápachových uzávěrek umyvadlových do DN 40 | kus | 6 |  | 0 | CS ÚRS 2019 02 |  | základní |  | 0 | 0.00014157 | 0.00084942 | 0 | 0 | 16 | K | 2 |  |  |  | ROZPOCET | 0 | 0 | 0 | 0 | 0 | 1 | 0 | 16 | 86
| PP |  | Mtž uzávěrka zápach -D 40 umyv | [14 empty] | PP | 2
| VV |  | "1.NP" 3+1 |  | 4 | [12 empty] | VV | 2 | 2 | True | 0 | ROZPOCET
| VV |  | "2.NP" 1+1 |  | 2 | [12 empty] | VV | 2 | 2 | True | 0 | ROZPOCET
| VV |  | Součet |  | 6 | [12 empty] | VV | 2 | 4 | True | 1 | ROZPOCET
54 | M | 551613150 | uzávěrka zápachová umyvadlová podomítková HL134.0DN40 | kus | 2 |  | 0 | CS ÚRS 2019 02 |  | základní |  | 0 | 0.00038 | 0.00076 | 0 | 0 | 32 | M | 2 |  |  |  | ROZPOCET | 0 | 0 | 0 | 0 | 0 | 1 | 0 | 16 | -1066261422
| PP |  | uzávěrka zápachová umyvadlová podomítková DN40 | [14 empty] | PP | 2
| P |  | Poznámka k položce: Umyvadlová zápachová uzávěrka podomítková DN40 s vyjímatelnou vložkou tvořící zápachový uzávěr | [14 empty] | P | 2
55 | M | 551613220 | uzávěrka zápachová umyvadlová s krycí růžicí odtoku HL132/40 DN 40 | kus | 4 |  | 0 | CS ÚRS 2019 02 |  | základní |  | 0 | 0.00019 | 0.00076 | 0 | 0 | 32 | M | 2 |  |  |  | ROZPOCET | 0 | 0 | 0 | 0 | 0 | 1 | 0 | 16 | 1880059609
| PP |  | uzávěrka zápachová umyvadlová s krycí růžicí odtoku DN 40 | [14 empty] | PP | 2
| P |  | Poznámka k položce: Umyvadlová zápachová uzávěrka DN40 x 5/4” s krycí růžicí odtoku | [14 empty] | P | 2
56 | M | 55161005 | souprava připojovací stavitelná bílá | sada | 6 |  | 0 | CS ÚRS 2019 02 |  | základní |  | 0 | 0.00014 | 0.00084 | 0 | 0 | 32 | M | 2 |  |  |  | ROZPOCET | 0 | 0 | 0 | 0 | 0 | 1 | 0 | 16 | -329154317
| PP |  | souprava připojovací stavitelná bílá | [14 empty] | PP | 2
57 | K | 998725102 | Přesun hmot tonážní pro zařizovací předměty v objektech v do 12 m | t | 0.195 |  | 0 | CS ÚRS 2019 02 |  | základní |  | 0 | 0 | 0 | 0 | 0 | 16 | K | 2 |  |  |  | ROZPOCET | 0 | 0 | 0 | 0 | 0 | 1 | 0 | 16 | 92
| PP |  | Zařiz předm přesun hmot vyska -12m | [14 empty] | PP | 2
| D | 726 | Zdravotechnika - předstěnové instalace |  |  |  | 0 |  |  |  |  | 0 |  | 0.05295 |  | 0 | 2 | D | 1 |  |  |  | ROZPOCET | [6 empty] | 0
58 | K | 726131043 | Instalační předstěna - klozet závěsný v 1120 mm s ovládáním zepředu pro postižené do stěn s kov kcí | soubor | 3 |  | 0 | CS ÚRS 2019 02 |  | základní |  | 0 | 0.01765 | 0.05295 | 0 | 0 | 16 | K | 2 |  |  |  | ROZPOCET | 0 | 0 | 0 | 0 | 0 | 1 | 0 | 16 | 1126967000
| PP |  | Předstěnové instalační systémy do lehkých stěn [GEBERIT] s kovovou konstrukcí pro závěsné klozety ovládání zepředu, stavební výšky 1120 mm pro tělesně postižené | [14 empty] | PP | 2
| VV |  | "1.NP" 2 |  | 2 | [12 empty] | VV | 2 | 2 | True | 0 | ROZPOCET
| VV |  | "2.NP" 1 |  | 1 | [12 empty] | VV | 2 | 2 | True | 0 | ROZPOCET
59 | K | 998726112 | Přesun hmot tonážní pro instalační prefabrikáty v objektech v do 12 m | t | 0.053 |  | 0 | CS ÚRS 2019 02 |  | základní |  | 0 | 0 | 0 | 0 | 0 | 16 | K | 2 |  |  |  | ROZPOCET | 0 | 0 | 0 | 0 | 0 | 1 | 0 | 16 | 338972238
| PP |  | Přesun hmot pro instalační prefabrikáty stanovený z hmotnosti přesunovaného materiálu vodorovná dopravní vzdálenost do 50 m v objektech výšky přes 6 m do 12 m | [14 empty] | PP | 2
| D | HZS | Hodinové zúčtovací sazby |  |  |  | 0 |  |  |  |  | 0 |  | 0 |  | 0 | 4 | D | 0 |  |  |  | ROZPOCET | [6 empty] | 0
60 | K | HZS1301 | Hodinová zúčtovací sazba zedník | hod | 35 |  | 0 | CS ÚRS 2019 02 |  | základní |  | 0 | 0 | 0 | 0 | 0 | 512 | K | 1 |  |  |  | ROZPOCET | 0 | 0 | 0 | 0 | 0 | 1 | 0 | 512 | -1907265920
| PP |  | Hodinové zúčtovací sazby profesí HSV provádění konstrukcí zedník | [14 empty] | PP | 1
| VV |  | "1.NP" 20 |  | 20 | [12 empty] | VV | 1 | 2 | True | 0 | ROZPOCET
| VV |  | "2.NP" 15 |  | 15 | [12 empty] | VV | 1 | 2 | True | 0 | ROZPOCET
61 | K | HZS2211 | Hodinová zúčtovací sazba instalatér | hod | 50 |  | 0 | CS ÚRS 2019 02 |  | základní |  | 0 | 0 | 0 | 0 | 0 | 512 | K | 1 |  |  |  | ROZPOCET | 0 | 0 | 0 | 0 | 0 | 1 | 0 | 512 | 234416668
| PP |  | Hodinové zúčtovací sazby profesí PSV provádění stavebních instalací instalatér | [14 empty] | PP | 1
| P |  | Poznámka k položce: - demontáž stávajících rozvodů ZTI | [14 empty] | P | 1
| VV |  | "1.NP" 30 |  | 30 | [12 empty] | VV | 1 | 2 | True | 0 | ROZPOCET
| VV |  | "2.NP" 20 |  | 20 | [12 empty] | VV | 1 | 2 | True | 0 | ROZPOCET

## D.2 - Osobní výtah - budo..._02
{5792fa53-c315-4488-a3c2-75f1fd3b62cf}
2
| KRYCÍ LIST SOUPISU PRACÍ | [7 empty] | v --- níže se nacházejí doplnkové a pomocné údaje k sestavám --- v | [8 empty] | False
Stavba:
Odstranění bariér z vybraných škol Sokolov
Objekt:
D - ZŠ Pionýrů 1614 - Budova D
Soupis:
D.2 - Osobní výtah - budova D
| KSO: |  |  |  |  | CC-CZ:
| Místo: |  | Sokolov |  |  | Datum: | 22. 6. 2017
| Zadavatel: |  |  |  |  | IČ:
|  | Město Sokolov, Rokycanova 1929, Sokolov |  |  |  | DIČ:
| Uchazeč: |  |  |  |  | IČ: | Vyplň údaj
|  | Vyplň údaj |  |  |  | DIČ: | Vyplň údaj
| Projektant: |  |  |  |  | IČ:
|  | Petr Holan, Lidická 450/35, Karlovy Vary |  |  |  | DIČ:
| Zpracovatel: |  |  |  |  | IČ:
|  | ing. C. Janoušová |  |  |  | DIČ:
Poznámka:
Soupis prací je sestaven za využití položek Cenové soustavy ÚRS. Cenové a technické podmínky položek Cenové soustavy ÚRS, které nejsou uvedeny v soupisu prací (tzv. úvodní části katalogů) jsou neomezeně dálkově k dispozici na www.cs-urs.cz . Položky soupisu prací, které nemají ve sloupci "Cenová soustava" uveden žádný údaj (nebo R-položka), nepocházá z Cenové soustavy ÚRS. Jména výrobců a obchodní názvy u položek jsou pouze informativní, uvedené jako reference technických parametrů, vzájemné kompatibility zařízení a dostupnosti odborného servisu. Lze použít výrobky ekvivalentních vlastností jiných výrobců. Nedílnou součástí Rozpočtu a Výkazu výměr je projektová dokumentace. Nabídkové ceny mohou být vytvářeny dle Výkazu výměr pouze s projektem a jeho Výkazem výměr.
| Cena bez DPH | [5 empty] | 0
|  |  | Základ daně |  |  | Sazba daně | Výše daně
| DPH | základní | 0 |  |  | 21% | 0
|  | snížená | 0 |  |  | 15% | 0
|  | zákl. přenesená | 0 |  |  | 21% | 0
|  | sníž. přenesená | 0 |  |  | 15% | 0
|  | nulová | 0 |  |  | 0% | 0
| Cena s DPH |  |  | v | CZK |  | 0
| Projektant |  |  | Zpracovatel
| Datum a podpis: |  | Razítko | Datum a podpis: |  |  | Razítko
| Objednavatel |  |  | Uchazeč
| Datum a podpis: |  | Razítko | Datum a podpis: |  |  | Razítko
REKAPITULACE ČLENĚNÍ SOUPISU PRACÍ
Stavba:
Odstranění bariér z vybraných škol Sokolov
Objekt:
D - ZŠ Pionýrů 1614 - Budova D
Soupis:
D.2 - Osobní výtah - budova D
Místo: |  |  | Sokolov |  |  | Datum: | 22. 6. 2017
Zadavatel: |  |  | Město Sokolov, Rokycanova 1929, Sokolov |  |  | Projektant: | Petr Holan, Lidická 450/35, Karlovy Vary
Uchazeč: |  |  | Vyplň údaj |  |  | Zpracovatel: | ing. C. Janoušová
Kód dílu - Popis | [6 empty] | Cena celkem [CZK]
Náklady ze soupisu prací | [6 empty] | 0 | [11 empty] | -1
| HSV - Práce a dodávky HSV | [5 empty] | 0
| 9 - Ostatní konstrukce a práce, bourání | [5 empty] | 0
| 95 - Různé dokončovací konstrukce a práce pozemních staveb | [5 empty] | 0
SOUPIS PRACÍ
Stavba:
Odstranění bariér z vybraných škol Sokolov
Objekt:
D - ZŠ Pionýrů 1614 - Budova D
Soupis:
D.2 - Osobní výtah - budova D
Místo: |  |  | Sokolov |  |  | Datum: | 22. 6. 2017
Zadavatel: |  |  | Město Sokolov, Rokycanova 1929, Sokolov |  |  | Projektant: | Petr Holan, Lidická 450/35, Karlovy Vary
Uchazeč: |  |  | Vyplň údaj |  |  | Zpracovatel: | ing. C. Janoušová
PČ | Typ | Kód | Popis | MJ | Množství | J.cena [CZK] | Cena celkem [CZK] | Cenová soustava |  | DPH | J. Nh [h] | Nh celkem [h] | J. hmotnost [t] | Hmotnost celkem [t] | J. suť [t] | Suť Celkem [t]
Náklady soupisu celkem | [6 empty] | 0 |  |  |  |  | 0 |  | 0 |  | 0 |  | D | -1 | [7 empty] | 0
| D | HSV | Práce a dodávky HSV |  |  |  | 0 |  |  |  |  | 0 |  | 0 |  | 0 | 1 | D | 0 | ROZPOCET | [6 empty] | 0
| D | 9 | Ostatní konstrukce a práce, bourání |  |  |  | 0 |  |  |  |  | 0 |  | 0 |  | 0 | 1 | D | 1 | ROZPOCET | [6 empty] | 0
| D | 95 | Různé dokončovací konstrukce a práce pozemních staveb |  |  |  | 0 |  |  |  |  | 0 |  | 0 |  | 0 | 1 | D | 2 | ROZPOCET | [6 empty] | 0
1 | K | 9500000R | Osobní výtah | kus | 1 |  | 0 |  |  | základní |  | 0 | 0 | 0 | 0 | 0 | 4 | K | 3 | ROZPOCET | 0 | 0 | 0 | 0 | 0 | 1 | 0 | 4 | -1693972463
| PP |  | Osobní výtah | [14 empty] | PP | 3

## EL - Elektroinstalace_03
{719b3d8e-2cca-4a19-ac72-20edf545e874}
2
| KRYCÍ LIST SOUPISU PRACÍ | [7 empty] | v --- níže se nacházejí doplnkové a pomocné údaje k sestavám --- v | [8 empty] | False
Stavba:
Odstranění bariér z vybraných škol Sokolov
Objekt:
D - ZŠ Pionýrů 1614 - Budova D
Soupis:
EL - Elektroinstalace
| KSO: |  |  |  |  | CC-CZ:
| Místo: |  | Sokolov |  |  | Datum: | 22. 6. 2017
| Zadavatel: |  |  |  |  | IČ:
|  | Město Sokolov, Rokycanova 1929, Sokolov |  |  |  | DIČ:
| Uchazeč: |  |  |  |  | IČ: | Vyplň údaj
|  | Vyplň údaj |  |  |  | DIČ: | Vyplň údaj
| Projektant: |  |  |  |  | IČ:
|  | Petr Holan, Lidická 450/35, Karlovy Vary |  |  |  | DIČ:
| Zpracovatel: |  |  |  |  | IČ:
|  | ing. C. Janoušová |  |  |  | DIČ:
Poznámka:
Soupis prací je sestaven za využití položek Cenové soustavy ÚRS. Cenové a technické podmínky položek Cenové soustavy ÚRS, které nejsou uvedeny v soupisu prací (tzv. úvodní části katalogů) jsou neomezeně dálkově k dispozici na www.cs-urs.cz . Položky soupisu prací, které nemají ve sloupci "Cenová soustava" uveden žádný údaj (nebo R-položka), nepocházá z Cenové soustavy ÚRS. Jména výrobců a obchodní názvy u položek jsou pouze informativní, uvedené jako reference technických parametrů, vzájemné kompatibility zařízení a dostupnosti odborného servisu. Lze použít výrobky ekvivalentních vlastností jiných výrobců. Nedílnou součástí Rozpočtu a Výkazu výměr je projektová dokumentace. Nabídkové ceny mohou být vytvářeny dle Výkazu výměr pouze s projektem a jeho Výkazem výměr.
| Cena bez DPH | [5 empty] | 0
|  |  | Základ daně |  |  | Sazba daně | Výše daně
| DPH | základní | 0 |  |  | 21% | 0
|  | snížená | 0 |  |  | 15% | 0
|  | zákl. přenesená | 0 |  |  | 21% | 0
|  | sníž. přenesená | 0 |  |  | 15% | 0
|  | nulová | 0 |  |  | 0% | 0
| Cena s DPH |  |  | v | CZK |  | 0
| Projektant |  |  | Zpracovatel
| Datum a podpis: |  | Razítko | Datum a podpis: |  |  | Razítko
| Objednavatel |  |  | Uchazeč
| Datum a podpis: |  | Razítko | Datum a podpis: |  |  | Razítko
REKAPITULACE ČLENĚNÍ SOUPISU PRACÍ
Stavba:
Odstranění bariér z vybraných škol Sokolov
Objekt:
D - ZŠ Pionýrů 1614 - Budova D
Soupis:
EL - Elektroinstalace
Místo: |  |  | Sokolov |  |  | Datum: | 22. 6. 2017
Zadavatel: |  |  | Město Sokolov, Rokycanova 1929, Sokolov |  |  | Projektant: | Petr Holan, Lidická 450/35, Karlovy Vary
Uchazeč: |  |  | Vyplň údaj |  |  | Zpracovatel: | ing. C. Janoušová
Kód dílu - Popis | [6 empty] | Cena celkem [CZK]
Náklady ze soupisu prací | [6 empty] | 0 | [11 empty] | -1
| PSV - Práce a dodávky PSV | [5 empty] | 0
| 741 - Elektroinstalace | [5 empty] | 0
SOUPIS PRACÍ
Stavba:
Odstranění bariér z vybraných škol Sokolov
Objekt:
D - ZŠ Pionýrů 1614 - Budova D
Soupis:
EL - Elektroinstalace
Místo: |  |  | Sokolov |  |  | Datum: | 22. 6. 2017
Zadavatel: |  |  | Město Sokolov, Rokycanova 1929, Sokolov |  |  | Projektant: | Petr Holan, Lidická 450/35, Karlovy Vary
Uchazeč: |  |  | Vyplň údaj |  |  | Zpracovatel: | ing. C. Janoušová
PČ | Typ | Kód | Popis | MJ | Množství | J.cena [CZK] | Cena celkem [CZK] | Cenová soustava |  | DPH | J. Nh [h] | Nh celkem [h] | J. hmotnost [t] | Hmotnost celkem [t] | J. suť [t] | Suť Celkem [t]
Náklady soupisu celkem | [6 empty] | 0 |  |  |  |  | 0 |  | 0 |  | 0 |  | D | -1 | [7 empty] | 0
| D | PSV | Práce a dodávky PSV |  |  |  | 0 |  |  |  |  | 0 |  | 0 |  | 0 | 2 | D | 0 | ROZPOCET | [6 empty] | 0
| D | 741 | Elektroinstalace |  |  |  | 0 |  |  |  |  | 0 |  | 0 |  | 0 | 2 | D | 1 | ROZPOCET | [6 empty] | 0
1 | K | 741960001R | Elektroinstalace | soubor | 1 |  | 0 |  |  | základní |  | 0 | 0 | 0 | 0 | 0 | 16 | K | 2 | ROZPOCET | 0 | 0 | 0 | 0 | 0 | 1 | 0 | 16 | 286924827
| PP |  | Elektroinstalace | [14 empty] | PP | 2
| P |  | Poznámka k položce: - viz samostatný rozpočet | [14 empty] | P | 2

## D.1.1 - Architektonicko s..._04
{e17e91dd-6d6e-4e37-bcfd-6e810aed4ab3}
2
| KRYCÍ LIST SOUPISU PRACÍ | [7 empty] | v --- níže se nacházejí doplnkové a pomocné údaje k sestavám --- v | [8 empty] | False
Stavba:
Odstranění bariér z vybraných škol Sokolov
Objekt:
F - ZŠ Pionýrů 1614 - Hlavní vstup - A a D
Soupis:
D.1.1 - Architektonicko stavební řešení - F
| KSO: |  |  |  |  | CC-CZ:
| Místo: |  | Sokolov |  |  | Datum: | 22. 6. 2017
| Zadavatel: |  |  |  |  | IČ:
|  | Město Sokolov, Rokycanova 1929, Sokolov |  |  |  | DIČ:
| Uchazeč: |  |  |  |  | IČ: | Vyplň údaj
|  | Vyplň údaj |  |  |  | DIČ: | Vyplň údaj
| Projektant: |  |  |  |  | IČ:
|  | Petr Holan, Lidická 450/35, Karlovy Vary |  |  |  | DIČ:
| Zpracovatel: |  |  |  |  | IČ:
|  | ing. C. Janoušová |  |  |  | DIČ:
Poznámka:
Soupis prací je sestaven za využití položek Cenové soustavy ÚRS. Cenové a technické podmínky položek Cenové soustavy ÚRS, které nejsou uvedeny v soupisu prací (tzv. úvodní části katalogů) jsou neomezeně dálkově k dispozici na www.cs-urs.cz . Položky soupisu prací, které nemají ve sloupci "Cenová soustava" uveden žádný údaj (nebo R-položka), nepocházá z Cenové soustavy ÚRS. Jména výrobců a obchodní názvy u položek jsou pouze informativní, uvedené jako reference technických parametrů, vzájemné kompatibility zařízení a dostupnosti odborného servisu. Lze použít výrobky ekvivalentních vlastností jiných výrobců. Nedílnou součástí Rozpočtu a Výkazu výměr je projektová dokumentace. Nabídkové ceny mohou být vytvářeny dle Výkazu výměr pouze s projektem a jeho Výkazem výměr.
| Cena bez DPH | [5 empty] | 0
|  |  | Základ daně |  |  | Sazba daně | Výše daně
| DPH | základní | 0 |  |  | 21% | 0
|  | snížená | 0 |  |  | 15% | 0
|  | zákl. přenesená | 0 |  |  | 21% | 0
|  | sníž. přenesená | 0 |  |  | 15% | 0
|  | nulová | 0 |  |  | 0% | 0
| Cena s DPH |  |  | v | CZK |  | 0
| Projektant |  |  | Zpracovatel
| Datum a podpis: |  | Razítko | Datum a podpis: |  |  | Razítko
| Objednavatel |  |  | Uchazeč
| Datum a podpis: |  | Razítko | Datum a podpis: |  |  | Razítko
REKAPITULACE ČLENĚNÍ SOUPISU PRACÍ
Stavba:
Odstranění bariér z vybraných škol Sokolov
Objekt:
F - ZŠ Pionýrů 1614 - Hlavní vstup - A a D
Soupis:
D.1.1 - Architektonicko stavební řešení - F
Místo: |  |  | Sokolov |  |  | Datum: | 22. 6. 2017
Zadavatel: |  |  | Město Sokolov, Rokycanova 1929, Sokolov |  |  | Projektant: | Petr Holan, Lidická 450/35, Karlovy Vary
Uchazeč: |  |  | Vyplň údaj |  |  | Zpracovatel: | ing. C. Janoušová
Kód dílu - Popis | [6 empty] | Cena celkem [CZK]
Náklady ze soupisu prací | [6 empty] | 0 | [11 empty] | -1
| HSV - Práce a dodávky HSV | [5 empty] | 0
| 6 - Úpravy povrchů, podlahy a osazování výplní | [5 empty] | 0
| 61 - Úprava povrchů vnitřních | [5 empty] | 0
| 63 - Podlahy a podlahové konstrukce | [5 empty] | 0
| 9 - Ostatní konstrukce a práce, bourání | [5 empty] | 0
| 94 - Lešení a stavební výtahy | [5 empty] | 0
| 95 - Různé dokončovací konstrukce a práce pozemních staveb | [5 empty] | 0
| 96 - Bourání konstrukcí | [5 empty] | 0
| 997 - Přesun sutě | [5 empty] | 0
| 998 - Přesun hmot | [5 empty] | 0
| PSV - Práce a dodávky PSV | [5 empty] | 0
| 767 - Konstrukce zámečnické | [5 empty] | 0
| 771 - Podlahy z dlaždic | [5 empty] | 0
| 784 - Dokončovací práce - malby a tapety | [5 empty] | 0
| HZS - Hodinové zúčtovací sazby | [5 empty] | 0
| VRN - Vedlejší rozpočtové náklady | [5 empty] | 0
| VRN3 - Zařízení staveniště | [5 empty] | 0
| VRN9 - Ostatní náklady | [5 empty] | 0
SOUPIS PRACÍ
Stavba:
Odstranění bariér z vybraných škol Sokolov
Objekt:
F - ZŠ Pionýrů 1614 - Hlavní vstup - A a D
Soupis:
D.1.1 - Architektonicko stavební řešení - F
Místo: |  |  | Sokolov |  |  | Datum: | 22. 6. 2017
Zadavatel: |  |  | Město Sokolov, Rokycanova 1929, Sokolov |  |  | Projektant: | Petr Holan, Lidická 450/35, Karlovy Vary
Uchazeč: |  |  | Vyplň údaj |  |  | Zpracovatel: | ing. C. Janoušová
PČ | Typ | Kód | Popis | MJ | Množství | J.cena [CZK] | Cena celkem [CZK] | Cenová soustava |  | DPH | J. Nh [h] | Nh celkem [h] | J. hmotnost [t] | Hmotnost celkem [t] | J. suť [t] | Suť Celkem [t]
Náklady soupisu celkem | [6 empty] | 0 |  |  |  |  | 0 |  | 1.3951 |  | 1.6698 |  | D | -1 | [10 empty] | 0
| D | HSV | Práce a dodávky HSV |  |  |  | 0 |  |  |  |  | 0 |  | 0.89213 |  | 1.4875 | 1 | D | 0 |  |  |  | ROZPOCET | [6 empty] | 0
| D | 6 | Úpravy povrchů, podlahy a osazování výplní |  |  |  | 0 |  |  |  |  | 0 |  | 0.88593 |  | 0 | 1 | D | 1 |  |  |  | ROZPOCET | [6 empty] | 0
| D | 61 | Úprava povrchů vnitřních |  |  |  | 0 |  |  |  |  | 0 |  | 0.3043 |  | 0 | 1 | D | 2 |  |  |  | ROZPOCET | [6 empty] | 0
1 | K | 612325302 | Vápenocementová štuková omítka ostění nebo nadpraží | m2 | 9.062 |  | 0 | CS ÚRS 2019 02 |  | základní |  | 0 | 0.03358 | 0.3043 | 0 | 0 | 4 | K | 3 |  |  |  | ROZPOCET | 0 | 0 | 0 | 0 | 0 | 1 | 0 | 4 | -1792644445
| PP |  | Vápenocementová nebo vápenná omítka ostění nebo nadpraží štuková | [14 empty] | PP | 3
| VV |  | "opravy" | [14 empty] | VV | 3 | 1 | True | 0 | ROZPOCET
| VV |  | 0,25*((2*2,95+2,2)+2*(2*2,97+2,25))+0,4*(2*2,95+1,455) |  | 9.062 | [12 empty] | VV | 3 | 2 | True | 0 | ROZPOCET
| D | 63 | Podlahy a podlahové konstrukce |  |  |  | 0 |  |  |  |  | 0 |  | 0.58163 |  | 0 | 1 | D | 2 |  |  |  | ROZPOCET | [6 empty] | 0
2 | K | 631311115 | Mazanina tl do 80 mm z betonu prostého bez zvýšených nároků na prostředí tř. C 20/25 | m3 | 0.234 |  | 0 | CS ÚRS 2019 02 |  | základní |  | 0 | 2.4533 | 0.57407 | 0 | 0 | 4 | K | 3 |  |  |  | ROZPOCET | 0 | 0 | 0 | 0 | 0 | 1 | 0 | 4 | -1492618048
| PP |  | Mazanina z betonu prostého bez zvýšených nároků na prostředí tl. přes 50 do 80 mm tř. C 20/25 | [14 empty] | PP | 3
| VV |  | "1.NP - rampa" | [14 empty] | VV | 3 | 1 | True | 0 | ROZPOCET
| VV |  | 2,0*0,15*0,13+2,0*1,5*0,13/2 |  | 0.234 | [12 empty] | VV | 3 | 2 | True | 0 | ROZPOCET
3 | K | 631319011 | Příplatek k mazanině tl do 80 mm za přehlazení povrchu | m3 | 0.234 |  | 0 | CS ÚRS 2019 02 |  | základní |  | 0 | 0 | 0 | 0 | 0 | 4 | K | 3 |  |  |  | ROZPOCET | 0 | 0 | 0 | 0 | 0 | 1 | 0 | 4 | -1947440524
| PP |  | Příplatek k cenám mazanin za úpravu povrchu mazaniny přehlazením, mazanina tl. přes 50 do 80 mm | [14 empty] | PP | 3
4 | K | 631319195 | Příplatek k mazanině tl do 80 mm za plochu do 5 m2 | m3 | 0.234 |  | 0 | CS ÚRS 2019 02 |  | základní |  | 0 | 0 | 0 | 0 | 0 | 4 | K | 3 |  |  |  | ROZPOCET | 0 | 0 | 0 | 0 | 0 | 1 | 0 | 4 | 1980095816
| PP |  | Příplatek k cenám mazanin za malou plochu do 5 m2 jednotlivě mazanina tl. přes 50 do 80 mm | [14 empty] | PP | 3
5 | K | 631351101 | Zřízení bednění rýh a hran v podlahách | m2 | 0.559 |  | 0 | CS ÚRS 2019 02 |  | základní |  | 0 | 0.01352 | 0.0075577 | 0 | 0 | 4 | K | 3 |  |  |  | ROZPOCET | 0 | 0 | 0 | 0 | 0 | 1 | 0 | 4 | -564072021
| PP |  | Bednění v podlahách rýh a hran zřízení | [14 empty] | PP | 3
| VV |  | "1.NP - rampa" | [14 empty] | VV | 3 | 1 | True | 0 | ROZPOCET
| VV |  | 2*0,13*2,15 |  | 0.559 | [12 empty] | VV | 3 | 2 | True | 0 | ROZPOCET
6 | K | 631351102 | Odstranění bednění rýh a hran v podlahách | m2 | 0.559 |  | 0 | CS ÚRS 2019 02 |  | základní |  | 0 | 0 | 0 | 0 | 0 | 4 | K | 3 |  |  |  | ROZPOCET | 0 | 0 | 0 | 0 | 0 | 1 | 0 | 4 | 1340139032
| PP |  | Bednění v podlahách rýh a hran odstranění | [14 empty] | PP | 3
| D | 9 | Ostatní konstrukce a práce, bourání |  |  |  | 0 |  |  |  |  | 0 |  | 0.0062036 |  | 1.4875 | 1 | D | 1 |  |  |  | ROZPOCET | [6 empty] | 0
| D | 94 | Lešení a stavební výtahy |  |  |  | 0 |  |  |  |  | 0 |  | 0.00234 |  | 0 | 1 | D | 2 |  |  |  | ROZPOCET | [6 empty] | 0
7 | K | 949101111 | Lešení pomocné pro objekty pozemních staveb s lešeňovou podlahou v do 1,9 m zatížení do 150 kg/m2 | m2 | 18 |  | 0 | CS ÚRS 2019 02 |  | základní |  | 0 | 0.00013 | 0.00234 | 0 | 0 | 4 | K | 3 |  |  |  | ROZPOCET | 0 | 0 | 0 | 0 | 0 | 1 | 0 | 4 | -2025009355
| PP |  | Lešení pomocné pracovní pro objekty pozemních staveb pro zatížení do 150 kg/m2, o výšce lešeňové podlahy do 1,9 m | [14 empty] | PP | 3
| VV |  | 1,2*2*3*2,5 |  | 18 | [12 empty] | VV | 3 | 2 | True | 0 | ROZPOCET
| D | 95 | Různé dokončovací konstrukce a práce pozemních staveb |  |  |  | 0 |  |  |  |  | 0 |  | 0.0038636 |  | 0 | 1 | D | 2 |  |  |  | ROZPOCET | [6 empty] | 0
8 | K | 952901111 | Vyčištění budov bytové a občanské výstavby při výšce podlaží do 4 m | m2 | 64.59 |  | 0 | CS ÚRS 2019 02 |  | základní |  | 0 | 4e-05 | 0.0025836 | 0 | 0 | 4 | K | 3 |  |  |  | ROZPOCET | 0 | 0 | 0 | 0 | 0 | 1 | 0 | 4 | 1649807467
| PP |  | Vyčištění budov nebo objektů před předáním do užívání budov bytové nebo občanské výstavby - zametení a umytí podlah, dlažeb, obkladů, schodů v místnostech, chodbách a schodištích, vyčištění a umytí oken, dveří s rámy, zárubněmi, umytí a vyčištění jiných zasklených a natíraných ploch a zařizovacích předmětů, při světlé výšce podlaží do 4 m | [14 empty] | PP | 3
| VV |  | 40,55+24,04 |  | 64.59 | [12 empty] | VV | 3 | 2 | True | 0 | ROZPOCET
9 | K | 953961112 | Kotvy chemickým tmelem M 10 hl 90 mm do betonu, ŽB nebo kamene s vyvrtáním otvoru | kus | 8 |  | 0 | CS ÚRS 2019 02 |  | základní |  | 0 | 1e-05 | 8e-05 | 0 | 0 | 4 | K | 3 |  |  |  | ROZPOCET | 0 | 0 | 0 | 0 | 0 | 1 | 0 | 4 | 2007110339
| PP |  | Kotvy chemické s vyvrtáním otvoru do betonu, železobetonu nebo tvrdého kamene tmel, velikost M 10, hloubka 90 mm | [14 empty] | PP | 3
| VV |  | "rampa zábradlí" 4*2 |  | 8 | [12 empty] | VV | 3 | 2 | True | 0 | ROZPOCET
10 | K | 953965115 | Kotevní šroub pro chemické kotvy M 10 dl 130 mm | kus | 8 |  | 0 | CS ÚRS 2019 02 |  | základní |  | 0 | 0.00015 | 0.0012 | 0 | 0 | 4 | K | 3 |  |  |  | ROZPOCET | 0 | 0 | 0 | 0 | 0 | 1 | 0 | 4 | 2103600632
| PP |  | Kotvy chemické s vyvrtáním otvoru kotevní šrouby pro chemické kotvy, velikost M 10, délka 130 mm | [14 empty] | PP | 3
| D | 96 | Bourání konstrukcí |  |  |  | 0 |  |  |  |  | 0 |  | 0 |  | 1.4875 | 1 | D | 2 |  |  |  | ROZPOCET | [6 empty] | 0
11 | K | 963022819 | Bourání kamenných schodišťových stupňů zhotovených na místě | m | 2 |  | 0 | CS ÚRS 2019 02 |  | základní |  | 0 | 0 | 0 | 0.112 | 0.224 | 4 | K | 3 |  |  |  | ROZPOCET | 0 | 0 | 0 | 0 | 0 | 1 | 0 | 4 | -987402216
| PP |  | Bourání kamenných schodišťových stupňů oblých, rovných nebo kosých zhotovených na místě | [14 empty] | PP | 3
12 | K | 968062456 | Vybourání dřevěných dveřních zárubní pl přes 2 m2 | m2 | 6.49 |  | 0 | CS ÚRS 2019 02 |  | základní |  | 0 | 0 | 0 | 0.067 | 0.43483 | 4 | K | 3 |  |  |  | ROZPOCET | 0 | 0 | 0 | 0 | 0 | 1 | 0 | 4 | 1587323508
| PP |  | Vybourání dřevěných rámů oken s křídly, dveřních zárubní, vrat, stěn, ostění nebo obkladů dveřních zárubní, plochy přes 2 m2 | [14 empty] | PP | 3
| VV |  | 2,2*2,95 |  | 6.49 | [12 empty] | VV | 3 | 2 | True | 0 | ROZPOCET
13 | K | 968082022 | Vybourání plastových zárubní dveří plochy do 4 m2 | m2 | 13.365 |  | 0 | CS ÚRS 2019 02 |  | základní |  | 0 | 0 | 0 | 0.062 | 0.82863 | 4 | K | 3 |  |  |  | ROZPOCET | 0 | 0 | 0 | 0 | 0 | 1 | 0 | 4 | 911959128
| PP |  | Vybourání plastových rámů oken s křídly, dveřních zárubní, vrat dveřních zárubní, plochy přes 2 do 4 m2 | [14 empty] | PP | 3
| VV |  | "vstupní sestava dveří" | [14 empty] | VV | 3 | 1 | True | 0 | ROZPOCET
| VV |  | 2*2,25*(2,33+0,64) |  | 13.365 | [12 empty] | VV | 3 | 2 | True | 0 | ROZPOCET
| D | 997 | Přesun sutě |  |  |  | 0 |  |  |  |  | 0 |  | 0 |  | 0 | 1 | D | 1 |  |  |  | ROZPOCET | [6 empty] | 0
14 | K | 997013211 | Vnitrostaveništní doprava suti a vybouraných hmot pro budovy v do 6 m ručně | t | 1.67 |  | 0 | CS ÚRS 2019 02 |  | základní |  | 0 | 0 | 0 | 0 | 0 | 4 | K | 2 |  |  |  | ROZPOCET | 0 | 0 | 0 | 0 | 0 | 1 | 0 | 4 | -1465273235
| PP |  | Vnitrostaveništní doprava suti a vybouraných hmot vodorovně do 50 m svisle ručně (nošením po schodech) pro budovy a haly výšky do 6 m | [14 empty] | PP | 2
15 | K | 997013501 | Odvoz suti a vybouraných hmot na skládku nebo meziskládku do 1 km se složením | t | 1.67 |  | 0 | CS ÚRS 2019 02 |  | základní |  | 0 | 0 | 0 | 0 | 0 | 4 | K | 2 |  |  |  | ROZPOCET | 0 | 0 | 0 | 0 | 0 | 1 | 0 | 4 | 1556049334
| PP |  | Odvoz suti a vybouraných hmot na skládku nebo meziskládku se složením, na vzdálenost do 1 km | [14 empty] | PP | 2
16 | K | 997013509 | Příplatek k odvozu suti a vybouraných hmot na skládku ZKD 1 km přes 1 km | t | 26.72 |  | 0 | CS ÚRS 2019 02 |  | základní |  | 0 | 0 | 0 | 0 | 0 | 4 | K | 2 |  |  |  | ROZPOCET | 0 | 0 | 0 | 0 | 0 | 1 | 0 | 4 | -626321566
| PP |  | Odvoz suti a vybouraných hmot na skládku nebo meziskládku se složením, na vzdálenost Příplatek k ceně za každý další i započatý 1 km přes 1 km | [14 empty] | PP | 2
| P |  | Poznámka k položce: - skládka Vřesová 17 km | [14 empty] | P | 2
| VV |  | 1,67*16 'Přepočtené koeficientem množství |  | 26.72 | [12 empty] | VV | 2 | 2 | False | 1 | ROZPOCET
17 | K | 997013831 | Poplatek za uložení stavebního směsného odpadu na skládce (skládkovné) | t | 1.67 |  | 0 | CS ÚRS 2019 02 |  | základní |  | 0 | 0 | 0 | 0 | 0 | 4 | K | 2 |  |  |  | ROZPOCET | 0 | 0 | 0 | 0 | 0 | 1 | 0 | 4 | 30651382
| PP |  | Poplatek za uložení stavebního odpadu na skládce (skládkovné) směsného | [14 empty] | PP | 2
| D | 998 | Přesun hmot |  |  |  | 0 |  |  |  |  | 0 |  | 0 |  | 0 | 1 | D | 1 |  |  |  | ROZPOCET | [6 empty] | 0
18 | K | 998018001 | Přesun hmot ruční pro budovy v do 6 m | t | 0.892 |  | 0 | CS ÚRS 2019 02 |  | základní |  | 0 | 0 | 0 | 0 | 0 | 4 | K | 2 |  |  |  | ROZPOCET | 0 | 0 | 0 | 0 | 0 | 1 | 0 | 4 | -1880476691
| PP |  | Přesun hmot pro budovy občanské výstavby, bydlení, výrobu a služby ruční - bez užití mechanizace vodorovná dopravní vzdálenost do 100 m pro budovy s jakoukoliv nosnou konstrukcí výšky do 6 m | [14 empty] | PP | 2
| D | PSV | Práce a dodávky PSV |  |  |  | 0 |  |  |  |  | 0 |  | 0.50295 |  | 0.18235 | 2 | D | 0 |  |  |  | ROZPOCET | [6 empty] | 0
| D | 767 | Konstrukce zámečnické |  |  |  | 0 |  |  |  |  | 0 |  | 0.29604 |  | 0 | 2 | D | 1 |  |  |  | ROZPOCET | [6 empty] | 0
19 | K | 767161211 | Montáž zábradlí rovného z profilové oceli do zdi do hmotnosti 20 kg | m | 4.6 |  | 0 | CS ÚRS 2019 02 |  | základní |  | 0 | 6e-05 | 0.000276 | 0 | 0 | 16 | K | 2 |  |  |  | ROZPOCET | 0 | 0 | 0 | 0 | 0 | 1 | 0 | 16 | -1599219589
| PP |  | Montáž zábradlí rovného z profilové oceli do zdiva, hmotnosti 1 m zábradlí do 20 kg | [14 empty] | PP | 2
| VV |  | "1.NP - rampa" 2*2,3 |  | 4.6 | [12 empty] | VV | 2 | 2 | True | 0 | ROZPOCET
20 | M | 553912130R1 | zábradlí nerezové dl. 2,3 m, dvě úrovně madel | kus | 2 |  | 0 |  |  | základní |  | 0 | 0.01893 | 0.03786 | 0 | 0 | 32 | M | 2 |  |  |  | ROZPOCET | 0 | 0 | 0 | 0 | 0 | 1 | 0 | 16 | 2110358697
| PP |  | zábradlí nerezové dl. 2,3 m, dvě úrovně madel | [14 empty] | PP | 2
21 | K | 767640224 | Montáž dveří ocelových vchodových dvoukřídlových s pevným bočním dílem a nadsvětlíkem | kus | 3 |  | 0 | CS ÚRS 2019 02 |  | základní |  | 0 | 0 | 0 | 0 | 0 | 16 | K | 2 |  |  |  | ROZPOCET | 0 | 0 | 0 | 0 | 0 | 1 | 0 | 16 | 983572833
| PP |  | Montáž dveří ocelových vchodových dvoukřídlové s pevným bočním dílem a nadsvětlíkem | [14 empty] | PP | 2
22 | M | 553413110R1 | dveře hliníkové vchodové dvoukřídlové 1600 x 1970 mm s bočním dílem a nadsvětlíkem 2200 x 2950 mm - EW30 DP3 | kus | 1 |  | 0 |  |  | základní |  | 0 | 0.08 | 0.08 | 0 | 0 | 32 | M | 2 |  |  |  | ROZPOCET | 0 | 0 | 0 | 0 | 0 | 1 | 0 | 16 | -227024309
| PP |  | dveře hliníkové vchodové dvoukřídlové 1600 x 1970 mm s bočním dílem a nadsvětlíkem 2200 x 2950 mm - EW30 DP3 | [14 empty] | PP | 2
| P |  | Poznámka k položce: - dodávka komplet vč. zárubně, kování, okopového plechu oboustranného, bezpečnostního skla | [14 empty] | P | 2
23 | M | 553413110R3 | dveře hliníkové vchodové dvoukřídlové 1900 x 1970 mm s bočním dílem a nadsvětlíkem 2250 x 2970 mm | kus | 2 |  | 0 |  |  | základní |  | 0 | 0.08 | 0.16 | 0 | 0 | 32 | M | 2 |  |  |  | ROZPOCET | 0 | 0 | 0 | 0 | 0 | 1 | 0 | 16 | -1897799065
| PP |  | dveře hliníkové vchodové dvoukřídlové 1900 x 1970 mm s bočním dílem a nadsvětlíkem 2250 x 2970 mm | [14 empty] | PP | 2
| P |  | Poznámka k položce: - dodávka komplet vč. zárubně, kování, okopového plechu oboustranného, bezpečnostního skla | [14 empty] | P | 2
24 | K | 767649191 | Montáž dveří - samozavírače hydraulického | kus | 3 |  | 0 | CS ÚRS 2019 02 |  | základní |  | 0 | 0 | 0 | 0 | 0 | 16 | K | 2 |  |  |  | ROZPOCET | 0 | 0 | 0 | 0 | 0 | 1 | 0 | 16 | 640920065
| PP |  | Montáž dveří ocelových doplňků dveří samozavírače hydraulického | [14 empty] | PP | 2
| P |  | Poznámka k položce: - nové chodbové dveře | [14 empty] | P | 2
25 | M | 549172600 | samozavírač dveří hydraulický K214 č.13 zlatá bronz | kus | 3 |  | 0 | CS ÚRS 2019 02 |  | základní |  | 0 | 0.0038 | 0.0114 | 0 | 0 | 32 | M | 2 |  |  |  | ROZPOCET | 0 | 0 | 0 | 0 | 0 | 1 | 0 | 16 | 1145909327
| PP |  | samozavírač dveří hydraulický K214 č.13 zlatá bronz | [14 empty] | PP | 2
26 | K | 767649194 | Montáž dveří - madla | kus | 5 |  | 0 | CS ÚRS 2019 02 |  | základní |  | 0 | 0 | 0 | 0 | 0 | 16 | K | 2 |  |  |  | ROZPOCET | 0 | 0 | 0 | 0 | 0 | 1 | 0 | 16 | 623023059
| PP |  | Montáž dveří ocelových doplňků dveří madel | [14 empty] | PP | 2
27 | M | 551470550 | madlo invalidní rovné č 8. bílé 80 cm | kus | 5 |  | 0 | CS ÚRS 2019 02 |  | základní |  | 0 | 0.0013 | 0.0065 | 0 | 0 | 32 | M | 2 |  |  |  | ROZPOCET | 0 | 0 | 0 | 0 | 0 | 1 | 0 | 16 | 359711394
| PP |  | madlo invalidní rovné č 8. bílé 80 cm | [14 empty] | PP | 2
28 | K | 998767101 | Přesun hmot tonážní pro zámečnické konstrukce v objektech v do 6 m | t | 0.296 |  | 0 | CS ÚRS 2019 02 |  | základní |  | 0 | 0 | 0 | 0 | 0 | 16 | K | 2 |  |  |  | ROZPOCET | 0 | 0 | 0 | 0 | 0 | 1 | 0 | 16 | -645914159
| PP |  | Přesun hmot pro zámečnické konstrukce stanovený z hmotnosti přesunovaného materiálu vodorovná dopravní vzdálenost do 50 m v objektech výšky do 6 m | [14 empty] | PP | 2
| D | 771 | Podlahy z dlaždic |  |  |  | 0 |  |  |  |  | 0 |  | 0.17609 |  | 0.18235 | 2 | D | 1 |  |  |  | ROZPOCET | [6 empty] | 0
29 | K | 771573810 | Demontáž podlah z dlaždic keramických lepených | m2 | 3.97 |  | 0 | CS ÚRS 2019 02 |  | základní |  | 0 | 0 | 0 | 0.0353 | 0.14014 | 16 | K | 2 |  |  |  | ROZPOCET | 0 | 0 | 0 | 0 | 0 | 1 | 0 | 16 | 806558736
| PP |  | Demontáž podlah z dlaždic keramických lepených | [14 empty] | PP | 2
30 | K | 771474112 | Montáž soklíků z dlaždic keramických rovných flexibilní lepidlo v do 90 mm | m | 4.9 |  | 0 | CS ÚRS 2019 02 |  | základní |  | 0 | 0.00043 | 0.002107 | 0 | 0 | 16 | K | 2 |  |  |  | ROZPOCET | 0 | 0 | 0 | 0 | 0 | 1 | 0 | 16 | -1487896889
| PP |  | Montáž soklíků z dlaždic keramických lepených flexibilním lepidlem rovných výšky přes 65 do 90 mm | [14 empty] | PP | 2
| VV |  | 2*2,15+2*0,3 |  | 4.9 | [12 empty] | VV | 2 | 2 | True | 0 | ROZPOCET
31 | K | 771571913 | Oprava podlah z keramických dlaždic režných do malty do 12 ks/m2 | kus | 6.1 |  | 0 | CS ÚRS 2019 02 |  | základní |  | 0 | 0.00067 | 0.004087 | 0.00692 | 0.042212 | 16 | K | 2 |  |  |  | ROZPOCET | 0 | 0 | 0 | 0 | 0 | 1 | 0 | 16 | 527586426
| PP |  | Opravy podlah z dlaždic keramických kladených do malty režných nebo glazovaných, při velikosti dlaždic přes 9 do 12 ks/ m2 | [14 empty] | PP | 2
| VV |  | 0,3*(2*2,15+0,3+1,5)/0,3 |  | 6.1 | [12 empty] | VV | 2 | 2 | True | 0 | ROZPOCET
32 | K | 771574113 | Montáž podlah keramických režných hladkých lepených flexibilním lepidlem do 12 ks/m2 | m2 | 3.225 |  | 0 | CS ÚRS 2019 02 |  | základní |  | 0 | 0.00635 | 0.020479 | 0 | 0 | 16 | K | 2 |  |  |  | ROZPOCET | 0 | 0 | 0 | 0 | 0 | 1 | 0 | 16 | 1306843584
| PP |  | Montáž podlah z dlaždic keramických lepených flexibilním lepidlem režných nebo glazovaných hladkých přes 9 do 12 ks/ m2 | [14 empty] | PP | 2
| VV |  | "1.NP - rampa" | [14 empty] | VV | 2 | 1 | True | 0 | ROZPOCET
| VV |  | 2,15*1,5 |  | 3.225 | [12 empty] | VV | 2 | 2 | True | 0 | ROZPOCET
33 | M | 597611350 | dlaždice keramické RAKO - koupelny ELECTRA (barevné) 30 x 30 x 0,8 cm I. j. | m2 | 6.1 |  | 0 | CS ÚRS 2019 02 |  | základní |  | 0 | 0.018 | 0.1098 | 0 | 0 | 32 | M | 2 |  |  |  | ROZPOCET | 0 | 0 | 0 | 0 | 0 | 1 | 0 | 16 | 1147265418
| PP |  | dlaždice keramické - koupelny (barevné) 30 x 30 x 0,8 cm I. j. | [14 empty] | PP | 2
| P |  | Poznámka k položce: - protiskluzné R10 | [14 empty] | P | 2
| VV |  | "1.NP - rampa" | [14 empty] | VV | 2 | 1 | True | 0 | ROZPOCET
| VV |  | 2,15*1,5 |  | 3.225 | [12 empty] | VV | 2 | 2 | True | 0 | ROZPOCET
| VV |  | 0,3*(2*2,15+0,3+1,5) |  | 1.83 | [12 empty] | VV | 2 | 2 | True | 0 | ROZPOCET
| VV |  | 0,1*(2*2,15+2*0,3) |  | 0.49 | [12 empty] | VV | 2 | 2 | True | 0 | ROZPOCET
| VV |  | 5,545*1,1 'Přepočtené koeficientem množství |  | 6.1 | [12 empty] | VV | 2 | 2 | False | 1 | ROZPOCET
34 | K | 771579191 | Příplatek k montáž podlah keramických za plochu do 5 m2 | m2 | 3.225 |  | 0 | CS ÚRS 2019 02 |  | základní |  | 0 | 0 | 0 | 0 | 0 | 16 | K | 2 |  |  |  | ROZPOCET | 0 | 0 | 0 | 0 | 0 | 1 | 0 | 16 | 616942815
| PP |  | Montáž podlah z dlaždic keramických Příplatek k cenám za plochu do 5 m2 jednotlivě | [14 empty] | PP | 2
35 | K | 771591111 | Podlahy penetrace podkladu | m2 | 5.055 |  | 0 | CS ÚRS 2019 02 |  | základní |  | 0 | 0.0003 | 0.0015165 | 0 | 0 | 16 | K | 2 |  |  |  | ROZPOCET | 0 | 0 | 0 | 0 | 0 | 1 | 0 | 16 | 716919601
| PP |  | Podlahy - ostatní práce penetrace podkladu | [14 empty] | PP | 2
| VV |  | "1.NP - rampa" | [14 empty] | VV | 2 | 1 | True | 0 | ROZPOCET
| VV |  | 2,15*1,5 |  | 3.225 | [12 empty] | VV | 2 | 2 | True | 0 | ROZPOCET
| VV |  | 0,3*(2*2,15+0,3+1,5) |  | 1.83 | [12 empty] | VV | 2 | 2 | True | 0 | ROZPOCET
36 | K | 771591115 | Podlahy spárování silikonem | m | 6.355 |  | 0 | CS ÚRS 2019 02 |  | základní |  | 0 | 3e-05 | 0.00019065 | 0 | 0 | 16 | K | 2 |  |  |  | ROZPOCET | 0 | 0 | 0 | 0 | 0 | 1 | 0 | 16 | 246644882
| PP |  | Podlahy - ostatní práce spárování silikonem | [14 empty] | PP | 2
| VV |  | 2*2,15+2*0,3+1,455 |  | 6.355 | [12 empty] | VV | 2 | 2 | True | 0 | ROZPOCET
37 | K | 771151022 | Samonivelační stěrka podlah pevnosti 30 MPa tl 5 mm | m2 | 5.055 |  | 0 | CS ÚRS 2019 02 |  | základní |  | 0 | 0.0075 | 0.037912 | 0 | 0 | 16 | K | 2 |  |  |  | ROZPOCET | 0 | 0 | 0 | 0 | 0 | 1 | 0 | 16 | -1941091538
| PP |  | Příprava podkladu před provedením dlažby samonivelační stěrka min.pevnosti 30 MPa, tloušťky přes 3 do 5 mm | [14 empty] | PP | 2
| VV |  | "1.NP - rampa" | [14 empty] | VV | 2 | 1 | True | 0 | ROZPOCET
| VV |  | 2,15*1,5 |  | 3.225 | [12 empty] | VV | 2 | 2 | True | 0 | ROZPOCET
| VV |  | 0,3*(2*2,15+0,3+1,5) |  | 1.83 | [12 empty] | VV | 2 | 2 | True | 0 | ROZPOCET
38 | K | 998771101 | Přesun hmot tonážní pro podlahy z dlaždic v objektech v do 6 m | t | 0.176 |  | 0 | CS ÚRS 2019 02 |  | základní |  | 0 | 0 | 0 | 0 | 0 | 16 | K | 2 |  |  |  | ROZPOCET | 0 | 0 | 0 | 0 | 0 | 1 | 0 | 16 | 2008679242
| PP |  | Přesun hmot pro podlahy z dlaždic stanovený z hmotnosti přesunovaného materiálu vodorovná dopravní vzdálenost do 50 m v objektech výšky do 6 m | [14 empty] | PP | 2
| D | 784 | Dokončovací práce - malby a tapety |  |  |  | 0 |  |  |  |  | 0 |  | 0.030823 |  | 0 | 2 | D | 1 |  |  |  | ROZPOCET | [6 empty] | 0
39 | K | 784221101 | Dvojnásobné bílé malby ze směsí za sucha dobře otěruvzdorných v místnostech do 3,80 m | m2 | 6.848 |  | 0 | CS ÚRS 2019 02 |  | základní |  | 0 | 0.00029 | 0.0019859 | 0 | 0 | 16 | K | 2 |  |  |  | ROZPOCET | 0 | 0 | 0 | 0 | 0 | 1 | 0 | 16 | 1036018167
| PP |  | Malby z malířských směsí otěruvzdorných za sucha dvojnásobné, bílé za sucha otěruvzdorné dobře v místnostech výšky do 3,80 m | [14 empty] | PP | 2
| P |  | Poznámka k položce: + 20% na opravy | [14 empty] | P | 2
| VV |  | "opravy" | [14 empty] | VV | 2 | 1 | True | 0 | ROZPOCET
| VV |  | 0,25*((2*1,5+2,2)+2*(2*1,5+2,25))+0,4*(2*1,5+1,455) |  | 5.707 | [12 empty] | VV | 2 | 2 | True | 0 | ROZPOCET
| VV |  | 5,707*1,2 'Přepočtené koeficientem množství |  | 6.848 | [12 empty] | VV | 2 | 2 | False | 1 | ROZPOCET
40 | K | 784221153 | Příplatek k cenám 2x maleb za sucha otěruvzdorných za barevnou malbu v odstínu středně sytém | m2 | 8.218 |  | 0 | CS ÚRS 2019 02 |  | základní |  | 0 | 1e-05 | 8.218e-05 | 0 | 0 | 16 | K | 2 |  |  |  | ROZPOCET | 0 | 0 | 0 | 0 | 0 | 1 | 0 | 16 | -1319966150
| PP |  | Malby z malířských směsí otěruvzdorných za sucha Příplatek k cenám dvojnásobných maleb na tónovacích automatech, v odstínu středně sytém | [14 empty] | PP | 2
| P |  | Poznámka k položce: + 20% na opravy | [14 empty] | P | 2
| VV |  | 6,848*1,2 'Přepočtené koeficientem množství |  | 8.218 | [12 empty] | VV | 2 | 2 | False | 1 | ROZPOCET
41 | K | 784660111 | Linkrustace s vrchním nátěrem syntetickým v místnosti výšky do 3,80 m | m2 | 3.22 |  | 0 | CS ÚRS 2019 02 |  | základní |  | 0 | 0.00893 | 0.028755 | 0 | 0 | 16 | K | 2 |  |  |  | ROZPOCET | 0 | 0 | 0 | 0 | 0 | 1 | 0 | 16 | -2015362650
| PP |  | Linkrustace s vrchním nátěrem syntetickým v místnostech výšky do 3,80 m | [14 empty] | PP | 2
| VV |  | "opravy" | [14 empty] | VV | 2 | 1 | True | 0 | ROZPOCET
| VV |  | 1,4*0,25*6+1,4*0,4*2 |  | 3.22 | [12 empty] | VV | 2 | 2 | True | 0 | ROZPOCET
| D | HZS | Hodinové zúčtovací sazby |  |  |  | 0 |  |  |  |  | 0 |  | 0 |  | 0 | 4 | D | 0 |  |  |  | ROZPOCET | [6 empty] | 0
42 | K | HZS2491 | Hodinová zúčtovací sazba dělník zednických výpomocí | hod | 2 |  | 0 | CS ÚRS 2019 02 |  | základní |  | 0 | 0 | 0 | 0 | 0 | 512 | K | 1 |  |  |  | ROZPOCET | 0 | 0 | 0 | 0 | 0 | 1 | 0 | 512 | 15337675
| PP |  | Hodinové zúčtovací sazby profesí PSV zednické výpomoci a pomocné práce PSV dělník zednických výpomocí | [14 empty] | PP | 1
| D | VRN | Vedlejší rozpočtové náklady |  |  |  | 0 |  |  |  |  | 0 |  | 0 |  | 0 | 5 | D | 0 |  |  |  | ROZPOCET | [6 empty] | 0
| D | VRN3 | Zařízení staveniště |  |  |  | 0 |  |  |  |  | 0 |  | 0 |  | 0 | 5 | D | 1 |  |  |  | ROZPOCET | [6 empty] | 0
43 | K | 030001000 | Zařízení staveniště | kus | 1 |  | 0 | CS ÚRS 2019 02 |  | základní |  | 0 | 0 | 0 | 0 | 0 | 1024 | K | 2 |  |  |  | ROZPOCET | 0 | 0 | 0 | 0 | 0 | 1 | 0 | 1024 | 744133319
| PP |  | Základní rozdělení průvodních činností a nákladů zařízení staveniště | [14 empty] | PP | 2
| D | VRN9 | Ostatní náklady |  |  |  | 0 |  |  |  |  | 0 |  | 0 |  | 0 | 5 | D | 1 |  |  |  | ROZPOCET | [6 empty] | 0
44 | K | 090001000 | Ostatní náklady | kus | 1 |  | 0 | CS ÚRS 2019 02 |  | základní |  | 0 | 0 | 0 | 0 | 0 | 1024 | K | 2 |  |  |  | ROZPOCET | 0 | 0 | 0 | 0 | 0 | 1 | 0 | 1024 | 2010037190
| PP |  | Základní rozdělení průvodních činností a nákladů ostatní náklady | [14 empty] | PP | 2