## Rekapitulace stavby
Export Komplet | [24 empty] | VZ | 2.0 | ZAMOK |  |  |  |  | False | False | {f4e20795-9ec8-48d0-a9bf-96c49299cfc2}
[31 empty] | 0,01 | 21
[31 empty] | 0,01 | 15
|  | REKAPITULACE STAVBY | [15 empty] | v --- níže se nacházejí doplnkové a pomocné údaje k sestavám --- v | [11 empty] | Návod na vyplnění | 0,001
|  | Kód: |  |  |  |  | 21-013-160NCI | [22 empty] | Měnit lze pouze buňky se žlutým podbarvením! 1) v Rekapitulaci stavby vyplňte údaje o Uchazeči (přenesou se do ostatních sestav i v jiných listech) 2) na vybraných listech vyplňte v sestavě Soupis prací ceny u položek | 0,01
|  | Stavba: |  |  |  |  | ZŠ Rokycanova - opravy vnitřních instalací | [23 empty] | 0,01
|  | KSO: | [11 empty] | CC-CZ: | [16 empty] | 0,01
|  | Místo: |  |  |  |  | Sokolov | [6 empty] | Datum: |  | 26. 1. 2022 | [14 empty] | 0,01
0,01
|  | Zadavatel: | [11 empty] | IČ: |  | 00259586 | [14 empty] | 0,01
|  |  | Město Sokolov | [10 empty] | DIČ: |  | CZ00259586 | [14 empty] | 0,01
0,01
|  | Uchazeč: | [11 empty] | IČ: |  | Vyplň údaj | [14 empty] | 0,01
|  |  | Vyplň údaj | [10 empty] | DIČ: |  | Vyplň údaj | [14 empty] | 0,01
False
|  | Projektant: | [11 empty] | IČ: |  | 28683218 | [14 empty] | False
|  |  | NCI.CZ ENGINEERING s.r.o. | [10 empty] | DIČ: |  | CZ28683218 | [14 empty] | True
0,01
|  | Zpracovatel: | [11 empty] | IČ: |  | 28683218 | [14 empty] | 0,01
|  |  | NCI.CZ ENGINEERING s.r.o. | [10 empty] | DIČ: |  | CZ28683218 | [14 empty] | False
Poznámka:
Soupis prací je sestaven s využitím Cenové soustavy ÚRS. Položky, které pochází z této cenové soustavy, jsou ve sloupci 'Cenová soustava' označeny popisem 'CS ÚRS' a úrovní příslušného kalendářního pololetí. Veškeré další informace vymezující popis a podmínky použití těchto položek z Cenové soustavy, které nejsou uvedeny přímo v soupisu prací, jsou neomezeně dálkově k dispozici na webu podminky.urs.cz.
|  | Cena bez DPH | [11 empty] | 0
[8 empty] | Sazba daně |  | Základ daně |  |  |  | Výše daně
|  | DPH |  | základní |  |  |  | 21% |  | 0 |  |  |  | 0
|  |  |  | snížená |  |  |  | 15% |  | 0 |  |  |  | 0
|  |  |  | zákl. přenesená |  |  |  | 21% |  | 0 |  |  |  | 0
|  |  |  | sníž. přenesená |  |  |  | 15% |  | 0 |  |  |  | 0
|  |  |  | nulová |  |  |  | 0% |  | 0 |  |  |  | 0
|  | Cena s DPH | [6 empty] | v |  | CZK |  |  | 0
REKAPITULACE OBJEKTŮ STAVBY A SOUPISŮ PRACÍ
| Kód: | [6 empty] | 21-013-160NCI
| Stavba: | [6 empty] | ZŠ Rokycanova - opravy vnitřních instalací
| Místo: | [6 empty] | Sokolov |  |  |  |  | Datum: |  | 26. 1. 2022
| Zadavatel: | [6 empty] | Město Sokolov |  |  |  |  | Projektant: |  | NCI.CZ ENGINEERING s.r.o. |  |  | Informatívní údaje z listů zakázek
| Uchazeč: | [11 empty] | Zpracovatel: |  | NCI.CZ ENGINEERING s.r.o.
| Kód |  |  |  | Popis | [6 empty] | Cena bez DPH [CZK] |  |  |  | Cena s DPH [CZK] | Typ | z toho Ostat. náklady [CZK] | DPH [CZK] | Normohodiny [h] | DPH základní [CZK] | DPH snížená [CZK] | DPH základní přenesená [CZK] | DPH snížená přenesená [CZK] | Základna DPH základní | Základna DPH snížená | Základna DPH zákl. přenesená | Základna DPH sníž. přenesená | Základna DPH nulová
| Náklady stavby celkem | [10 empty] | 0 |  |  |  | 0 |  | 0 | 0 | 0 | 0 | 0 | 0 | 0 | 0 | 0 | 0 | 0 | 0 |  | D | 0 |  | IMPORT | {f4e20795-9ec8-48d0-a9bf-96c49299cfc2} | {00000000-0000-0000-0000-000000000000}
/ |  | 21-013-160NCI |  |  |  | ZŠ Rokycanova - opravy vnitřních instalací | [5 empty] | 0 |  |  |  | 0 | STA | 0 | 0 | 0 | 0 | 0 | 0 | 0 | 0 | 0 | 0 | 0 | 0 |  |  | 1 | ###NOINSERT### | IMPORT | {f4e20795-9ec8-48d0-a9bf-96c49299cfc2} | {00000000-0000-0000-0000-000000000000}
|  | Etapa I. |  |  |  | Tělocvična a východní blok | [5 empty] | 0 |  |  |  | 0 | STA | 0 | 0 | 0 | 0 | 0 | 0 | 0 | 0 | 0 | 0 | 0 | 0 |  | D | 1 | ###NOIMPORT### | IMPORT | {0f3e2d93-e675-427f-a287-0ca13f1173f7} | {f4e20795-9ec8-48d0-a9bf-96c49299cfc2} | 2
|  |  | D.1.4.1 |  |  |  | Zařízení pro vytápění staveb |  |  |  |  | 0 |  |  |  | 0 | Soupis | 0 | 0 | 0 | 0 | 0 | 0 | 0 | 0 | 0 | 0 | 0 | 0 |  | D | 2 |  | IMPORT | {cf871fde-2f97-4c1e-ad92-2de2ba381536} | {0f3e2d93-e675-427f-a287-0ca13f1173f7}
/ |  |  |  | D.1.4.1 |  |  |  | Zařízení pro vytápění staveb |  |  |  | 0 |  |  |  | 0 | Soupis | 0 | 0 | 0 | 0 | 0 | 0 | 0 | 0 | 0 | 0 | 0 | 0 |  |  | 3 | ###NOINSERT### | IMPORT | {cf871fde-2f97-4c1e-ad92-2de2ba381536} | {0f3e2d93-e675-427f-a287-0ca13f1173f7}
/ |  |  |  | 01 |  |  |  | Zařízení zdroje tepla |  |  |  | 0 |  |  |  | 0 | Soupis | 0 | 0 | 0 | 0 | 0 | 0 | 0 | 0 | 0 | 0 | 0 | 0 |  |  | 3 |  | IMPORT | {dc2ff61c-2769-44aa-9114-100b126f72d1} | {cf871fde-2f97-4c1e-ad92-2de2ba381536}
/ |  |  |  | 02 |  |  |  | ÚT východní blok |  |  |  | 0 |  |  |  | 0 | Soupis | 0 | 0 | 0 | 0 | 0 | 0 | 0 | 0 | 0 | 0 | 0 | 0 |  |  | 3 |  | IMPORT | {75b85ba0-eb25-40ca-818c-9f9a6d0544da} | {cf871fde-2f97-4c1e-ad92-2de2ba381536}
/ |  |  |  | 03 |  |  |  | ÚT Tělocvična |  |  |  | 0 |  |  |  | 0 | Soupis | 0 | 0 | 0 | 0 | 0 | 0 | 0 | 0 | 0 | 0 | 0 | 0 |  |  | 3 |  | IMPORT | {76401475-f4cb-4aa0-ba73-e11b25b9d596} | {cf871fde-2f97-4c1e-ad92-2de2ba381536}
/ |  |  |  | 04 |  |  |  | Demontáže |  |  |  | 0 |  |  |  | 0 | Soupis | 0 | 0 | 0 | 0 | 0 | 0 | 0 | 0 | 0 | 0 | 0 | 0 |  |  | 3 |  | IMPORT | {88ef0262-3e64-48d9-9dbb-0af7f36279a0} | {cf871fde-2f97-4c1e-ad92-2de2ba381536}
/ |  |  |  | 05 |  |  |  | Najetí, komplexní vyzkoušení, seřízení a zaregulování |  |  |  | 0 |  |  |  | 0 | Soupis | 0 | 0 | 0 | 0 | 0 | 0 | 0 | 0 | 0 | 0 | 0 | 0 |  |  | 3 |  | IMPORT | {45472df4-2de5-4d09-80ca-2787602097a6} | {cf871fde-2f97-4c1e-ad92-2de2ba381536}
/ |  |  | D.1.4.2 |  |  |  | Zařízení silnoproudé elektrotechniky |  |  |  |  | 0 |  |  |  | 0 | Soupis | 0 | 0 | 0 | 0 | 0 | 0 | 0 | 0 | 0 | 0 | 0 | 0 |  |  | 2 |  | IMPORT | {7df410fe-cdf4-4155-b1f8-b197a14cae8a} | {0f3e2d93-e675-427f-a287-0ca13f1173f7}
/ |  |  | D.1.4.3 |  |  |  | Slaboproudá elektrotechnika |  |  |  |  | 0 |  |  |  | 0 | Soupis | 0 | 0 | 0 | 0 | 0 | 0 | 0 | 0 | 0 | 0 | 0 | 0 |  |  | 2 |  | IMPORT | {a3041500-bc44-43a9-b004-52bfcdf6242c} | {0f3e2d93-e675-427f-a287-0ca13f1173f7}
|  |  | D.1.4.4 |  |  |  | Zdravotně technické instalace |  |  |  |  | 0 |  |  |  | 0 | Soupis | 0 | 0 | 0 | 0 | 0 | 0 | 0 | 0 | 0 | 0 | 0 | 0 |  | D | 2 | ###NOIMPORT### | IMPORT | {b151eada-7337-4185-925a-8a62eb58961b} | {0f3e2d93-e675-427f-a287-0ca13f1173f7}
/ |  |  |  | 02 |  |  |  | 1.PP_1.ETAPA - VODOVOD_1 |  |  |  | 0 |  |  |  | 0 | Soupis | 0 | 0 | 0 | 0 | 0 | 0 | 0 | 0 | 0 | 0 | 0 | 0 |  |  | 3 |  | IMPORT | {e0af6835-9911-41af-a604-5181de94b856} | {b151eada-7337-4185-925a-8a62eb58961b}
/ |  |  |  | 05 |  |  |  | 1.NP_1.ETAPA - VODOVOD_4 |  |  |  | 0 |  |  |  | 0 | Soupis | 0 | 0 | 0 | 0 | 0 | 0 | 0 | 0 | 0 | 0 | 0 | 0 |  |  | 3 |  | IMPORT | {01ac7301-1d48-4389-8c20-9d02bf591aaa} | {b151eada-7337-4185-925a-8a62eb58961b}
/ |  |  |  | 08 |  |  |  | 2.NP_1.ETAPA - VODOVOD_7 |  |  |  | 0 |  |  |  | 0 | Soupis | 0 | 0 | 0 | 0 | 0 | 0 | 0 | 0 | 0 | 0 | 0 | 0 |  |  | 3 |  | IMPORT | {a43348d6-0196-4829-b7f0-f3ab00b1007b} | {b151eada-7337-4185-925a-8a62eb58961b}
/ |  |  |  | 11 |  |  |  | 3.NP_1.ETAPA - VODOVOD_10 |  |  |  | 0 |  |  |  | 0 | Soupis | 0 | 0 | 0 | 0 | 0 | 0 | 0 | 0 | 0 | 0 | 0 | 0 |  |  | 3 |  | IMPORT | {0a8017bb-9991-48e8-80a5-b5fd9ed43586} | {b151eada-7337-4185-925a-8a62eb58961b}
/ |  |  |  | 14 |  |  |  | 1.PP_1.ETAPA - KANALIZACE_13 |  |  |  | 0 |  |  |  | 0 | Soupis | 0 | 0 | 0 | 0 | 0 | 0 | 0 | 0 | 0 | 0 | 0 | 0 |  |  | 3 |  | IMPORT | {4eab0e17-1a17-407a-8431-45fc13e10d52} | {b151eada-7337-4185-925a-8a62eb58961b}
/ |  |  |  | 17 |  |  |  | 1.NP_1.ETAPA - KANALIZACE_16 |  |  |  | 0 |  |  |  | 0 | Soupis | 0 | 0 | 0 | 0 | 0 | 0 | 0 | 0 | 0 | 0 | 0 | 0 |  |  | 3 |  | IMPORT | {fd3c9d17-23b9-4d1a-8293-6e7d41ed615c} | {b151eada-7337-4185-925a-8a62eb58961b}
/ |  |  |  | 20 |  |  |  | 2.NP_1.ETAPA - KANALIZACE_19 |  |  |  | 0 |  |  |  | 0 | Soupis | 0 | 0 | 0 | 0 | 0 | 0 | 0 | 0 | 0 | 0 | 0 | 0 |  |  | 3 |  | IMPORT | {dc764a8d-059c-4971-a6d9-71cf5571b56e} | {b151eada-7337-4185-925a-8a62eb58961b}
/ |  |  |  | 23 |  |  |  | 3.NP_1.ETAPA - KANALIZACE_22 |  |  |  | 0 |  |  |  | 0 | Soupis | 0 | 0 | 0 | 0 | 0 | 0 | 0 | 0 | 0 | 0 | 0 | 0 |  |  | 3 |  | IMPORT | {32d04b66-ec68-49a9-ba5e-1402fe466eda} | {b151eada-7337-4185-925a-8a62eb58961b}
|  | Etapa II. |  |  |  | Byt školník a jižní blok | [5 empty] | 0 |  |  |  | 0 | STA | 0 | 0 | 0 | 0 | 0 | 0 | 0 | 0 | 0 | 0 | 0 | 0 |  | D | 1 | ###NOIMPORT### | IMPORT | {3f47c2f3-f349-4f19-90b4-3ccef762eca7} | {f4e20795-9ec8-48d0-a9bf-96c49299cfc2} | 2
|  |  | D.1.4.1 |  |  |  | Zařízení pro vytápění staveb |  |  |  |  | 0 |  |  |  | 0 | Soupis | 0 | 0 | 0 | 0 | 0 | 0 | 0 | 0 | 0 | 0 | 0 | 0 |  | D | 2 | ###NOIMPORT### | IMPORT | {16f883c6-2945-41aa-9e4c-8c16a9aa52d2} | {3f47c2f3-f349-4f19-90b4-3ccef762eca7}
/ |  |  |  | 02 |  |  |  | ÚT jižní blok |  |  |  | 0 |  |  |  | 0 | Soupis | 0 | 0 | 0 | 0 | 0 | 0 | 0 | 0 | 0 | 0 | 0 | 0 |  |  | 3 |  | IMPORT | {d8840b3e-5e75-4017-9bab-e8dbf25bdeae} | {16f883c6-2945-41aa-9e4c-8c16a9aa52d2}
/ |  |  |  | 03 |  |  |  | ÚT byt školníka |  |  |  | 0 |  |  |  | 0 | Soupis | 0 | 0 | 0 | 0 | 0 | 0 | 0 | 0 | 0 | 0 | 0 | 0 |  |  | 3 |  | IMPORT | {32b948a7-af9e-410f-b7ce-64f9886c2559} | {16f883c6-2945-41aa-9e4c-8c16a9aa52d2}
/ |  |  |  | 04 |  |  |  | Demontáže |  |  |  | 0 |  |  |  | 0 | Soupis | 0 | 0 | 0 | 0 | 0 | 0 | 0 | 0 | 0 | 0 | 0 | 0 |  |  | 3 |  | IMPORT | {11e8fcbf-d880-4b71-9ae5-74ac560e6fb8} | {16f883c6-2945-41aa-9e4c-8c16a9aa52d2}
/ |  |  |  | 05 |  |  |  | Najetí, komplexní vyzkoušení, seřízení a zaregulování |  |  |  | 0 |  |  |  | 0 | Soupis | 0 | 0 | 0 | 0 | 0 | 0 | 0 | 0 | 0 | 0 | 0 | 0 |  |  | 3 |  | IMPORT | {612c8b1d-a934-4cc9-a45e-e6f78f98199c} | {16f883c6-2945-41aa-9e4c-8c16a9aa52d2}
/ |  |  | D.1.4.2 |  |  |  | Zařízení silnoproudé elektrotechniky |  |  |  |  | 0 |  |  |  | 0 | Soupis | 0 | 0 | 0 | 0 | 0 | 0 | 0 | 0 | 0 | 0 | 0 | 0 |  |  | 2 |  | IMPORT | {a025ef59-46cd-42b1-af97-de20e9353abe} | {3f47c2f3-f349-4f19-90b4-3ccef762eca7}
|  |  | D.1.4.4 |  |  |  | Zdravotně technické instalace |  |  |  |  | 0 |  |  |  | 0 | Soupis | 0 | 0 | 0 | 0 | 0 | 0 | 0 | 0 | 0 | 0 | 0 | 0 |  | D | 2 | ###NOIMPORT### | IMPORT | {666f38d7-6171-426b-bd96-ecae89480ab9} | {3f47c2f3-f349-4f19-90b4-3ccef762eca7}
/ |  |  |  | 03 |  |  |  | 1.PP_2.ETAPA - VODOVOD_2 |  |  |  | 0 |  |  |  | 0 | Soupis | 0 | 0 | 0 | 0 | 0 | 0 | 0 | 0 | 0 | 0 | 0 | 0 |  |  | 3 |  | IMPORT | {7e1c3185-d99e-4c1a-84e8-13a1d1975177} | {666f38d7-6171-426b-bd96-ecae89480ab9}
/ |  |  |  | 06 |  |  |  | 1.NP_2.ETAPA - VODOVOD_5 |  |  |  | 0 |  |  |  | 0 | Soupis | 0 | 0 | 0 | 0 | 0 | 0 | 0 | 0 | 0 | 0 | 0 | 0 |  |  | 3 |  | IMPORT | {6c42cff1-0e5b-4c08-9ed1-5265ccb0600b} | {666f38d7-6171-426b-bd96-ecae89480ab9}
/ |  |  |  | 09 |  |  |  | 2.NP_2.ETAPA - VODOVOD_8 |  |  |  | 0 |  |  |  | 0 | Soupis | 0 | 0 | 0 | 0 | 0 | 0 | 0 | 0 | 0 | 0 | 0 | 0 |  |  | 3 |  | IMPORT | {f8d110ee-e323-49a8-afb8-1a8606cf10f3} | {666f38d7-6171-426b-bd96-ecae89480ab9}
/ |  |  |  | 12 |  |  |  | 3.NP_2.ETAPA - VODOVOD_11 |  |  |  | 0 |  |  |  | 0 | Soupis | 0 | 0 | 0 | 0 | 0 | 0 | 0 | 0 | 0 | 0 | 0 | 0 |  |  | 3 |  | IMPORT | {8399a180-bb1c-4cd2-ab3b-75e19953f60d} | {666f38d7-6171-426b-bd96-ecae89480ab9}
/ |  |  |  | 15 |  |  |  | 1.PP_2.ETAPA - KANALIZACE_14 |  |  |  | 0 |  |  |  | 0 | Soupis | 0 | 0 | 0 | 0 | 0 | 0 | 0 | 0 | 0 | 0 | 0 | 0 |  |  | 3 |  | IMPORT | {e2aaf082-5d03-4415-9933-564a717ad984} | {666f38d7-6171-426b-bd96-ecae89480ab9}
/ |  |  |  | 18 |  |  |  | 1.NP_2.ETAPA - KANALIZACE_17 |  |  |  | 0 |  |  |  | 0 | Soupis | 0 | 0 | 0 | 0 | 0 | 0 | 0 | 0 | 0 | 0 | 0 | 0 |  |  | 3 |  | IMPORT | {c7a8b9ce-fd9a-435d-a8b5-9f723e960329} | {666f38d7-6171-426b-bd96-ecae89480ab9}
/ |  |  |  | 21 |  |  |  | 2.NP_2.ETAPA - KANALIZACE_20 |  |  |  | 0 |  |  |  | 0 | Soupis | 0 | 0 | 0 | 0 | 0 | 0 | 0 | 0 | 0 | 0 | 0 | 0 |  |  | 3 |  | IMPORT | {23cef997-2bfd-4cf7-aa48-35fa6019a1f4} | {666f38d7-6171-426b-bd96-ecae89480ab9}
/ |  |  |  | 24 |  |  |  | 3.NP_2.ETAPA - KANALIZACE_23 |  |  |  | 0 |  |  |  | 0 | Soupis | 0 | 0 | 0 | 0 | 0 | 0 | 0 | 0 | 0 | 0 | 0 | 0 |  |  | 3 |  | IMPORT | {cc52cb80-a776-442d-8c7b-38f7f2868e56} | {666f38d7-6171-426b-bd96-ecae89480ab9}
|  | Etapa III. |  |  |  | Západní blok - učebny, západní blok - chodby | [5 empty] | 0 |  |  |  | 0 | STA | 0 | 0 | 0 | 0 | 0 | 0 | 0 | 0 | 0 | 0 | 0 | 0 |  | D | 1 | ###NOIMPORT### | IMPORT | {611b1e8a-9b19-47eb-b304-af480f4b0bbf} | {f4e20795-9ec8-48d0-a9bf-96c49299cfc2} | 2
|  |  | D.1.4.1 |  |  |  | Zařízení pro vytápění staveb |  |  |  |  | 0 |  |  |  | 0 | Soupis | 0 | 0 | 0 | 0 | 0 | 0 | 0 | 0 | 0 | 0 | 0 | 0 |  | D | 2 | ###NOIMPORT### | IMPORT | {b14e8eef-c360-4cf5-86bc-86f3fc2bc980} | {611b1e8a-9b19-47eb-b304-af480f4b0bbf}
/ |  |  |  | 02 |  |  |  | ÚT Západní blok - učebny |  |  |  | 0 |  |  |  | 0 | Soupis | 0 | 0 | 0 | 0 | 0 | 0 | 0 | 0 | 0 | 0 | 0 | 0 |  |  | 3 |  | IMPORT | {dae723e8-8818-4020-b096-e6d279fb4b81} | {b14e8eef-c360-4cf5-86bc-86f3fc2bc980}
/ |  |  |  | 03 |  |  |  | ÚT Západní blok - chodby |  |  |  | 0 |  |  |  | 0 | Soupis | 0 | 0 | 0 | 0 | 0 | 0 | 0 | 0 | 0 | 0 | 0 | 0 |  |  | 3 |  | IMPORT | {0539ddab-be8e-4eb1-b5fd-4f424b38438c} | {b14e8eef-c360-4cf5-86bc-86f3fc2bc980}
/ |  |  |  | 04 |  |  |  | Demontáže |  |  |  | 0 |  |  |  | 0 | Soupis | 0 | 0 | 0 | 0 | 0 | 0 | 0 | 0 | 0 | 0 | 0 | 0 |  |  | 3 |  | IMPORT | {c329902a-ff62-464c-abe6-60834213b687} | {b14e8eef-c360-4cf5-86bc-86f3fc2bc980}
/ |  |  |  | 05 |  |  |  | Najetí, komplexní vyzkoušení, seřízení a zaregulování |  |  |  | 0 |  |  |  | 0 | Soupis | 0 | 0 | 0 | 0 | 0 | 0 | 0 | 0 | 0 | 0 | 0 | 0 |  |  | 3 |  | IMPORT | {9ad1cace-5669-41d3-b35d-48caa48c687d} | {b14e8eef-c360-4cf5-86bc-86f3fc2bc980}
/ |  |  | D.1.4.2 |  |  |  | Zařízení silnoproudé elektrotechniky |  |  |  |  | 0 |  |  |  | 0 | Soupis | 0 | 0 | 0 | 0 | 0 | 0 | 0 | 0 | 0 | 0 | 0 | 0 |  |  | 2 |  | IMPORT | {4f80442a-c469-4a94-8b49-45c7e041a54e} | {611b1e8a-9b19-47eb-b304-af480f4b0bbf}
|  |  | D.1.4.4 |  |  |  | Zdravotně technické instalace |  |  |  |  | 0 |  |  |  | 0 | Soupis | 0 | 0 | 0 | 0 | 0 | 0 | 0 | 0 | 0 | 0 | 0 | 0 |  | D | 2 | ###NOIMPORT### | IMPORT | {06d19dd2-fadd-4f0c-b8b0-782d56a02338} | {611b1e8a-9b19-47eb-b304-af480f4b0bbf}
/ |  |  |  | 04 |  |  |  | 1.PP_3.ETAPA - VODOVOD_3 |  |  |  | 0 |  |  |  | 0 | Soupis | 0 | 0 | 0 | 0 | 0 | 0 | 0 | 0 | 0 | 0 | 0 | 0 |  |  | 3 |  | IMPORT | {b38bf7af-52d2-4aa8-8a54-dda52765f064} | {06d19dd2-fadd-4f0c-b8b0-782d56a02338}
/ |  |  |  | 07 |  |  |  | 1.NP_3.ETAPA - VODOVOD_6 |  |  |  | 0 |  |  |  | 0 | Soupis | 0 | 0 | 0 | 0 | 0 | 0 | 0 | 0 | 0 | 0 | 0 | 0 |  |  | 3 |  | IMPORT | {2dab7f6f-b73e-484b-86f5-e0c78c6b0781} | {06d19dd2-fadd-4f0c-b8b0-782d56a02338}
/ |  |  |  | 10 |  |  |  | 2.NP_3.ETAPA - VODOVOD_9 |  |  |  | 0 |  |  |  | 0 | Soupis | 0 | 0 | 0 | 0 | 0 | 0 | 0 | 0 | 0 | 0 | 0 | 0 |  |  | 3 |  | IMPORT | {797ad3b9-9b12-4210-bc77-ebe4dc0d9752} | {06d19dd2-fadd-4f0c-b8b0-782d56a02338}
/ |  |  |  | 13 |  |  |  | 3.NP_3.ETAPA - VODOVOD_12 |  |  |  | 0 |  |  |  | 0 | Soupis | 0 | 0 | 0 | 0 | 0 | 0 | 0 | 0 | 0 | 0 | 0 | 0 |  |  | 3 |  | IMPORT | {d743879b-831f-4180-8d82-1b0f0fd753d6} | {06d19dd2-fadd-4f0c-b8b0-782d56a02338}
/ |  |  |  | 16 |  |  |  | 1.PP_3.ETAPA - KANALIZACE_15 |  |  |  | 0 |  |  |  | 0 | Soupis | 0 | 0 | 0 | 0 | 0 | 0 | 0 | 0 | 0 | 0 | 0 | 0 |  |  | 3 |  | IMPORT | {79264448-4196-4b7a-9370-d29f953ff555} | {06d19dd2-fadd-4f0c-b8b0-782d56a02338}
/ |  |  |  | 19 |  |  |  | 1.NP_3.ETAPA - KANALIZACE_18 |  |  |  | 0 |  |  |  | 0 | Soupis | 0 | 0 | 0 | 0 | 0 | 0 | 0 | 0 | 0 | 0 | 0 | 0 |  |  | 3 |  | IMPORT | {59d8441a-3a8d-406d-bb30-6ee398dbc504} | {06d19dd2-fadd-4f0c-b8b0-782d56a02338}
/ |  |  |  | 22 |  |  |  | 2.NP_3.ETAPA - KANALIZACE_21 |  |  |  | 0 |  |  |  | 0 | Soupis | 0 | 0 | 0 | 0 | 0 | 0 | 0 | 0 | 0 | 0 | 0 | 0 |  |  | 3 |  | IMPORT | {da4c2d6c-7ba7-42cb-aa42-7517963242de} | {06d19dd2-fadd-4f0c-b8b0-782d56a02338}
/ |  |  |  | 25 |  |  |  | 3.NP_3.ETAPA - KANALIZACE_24 |  |  |  | 0 |  |  |  | 0 | Soupis | 0 | 0 | 0 | 0 | 0 | 0 | 0 | 0 | 0 | 0 | 0 | 0 |  |  | 3 |  | IMPORT | {7a267d2f-d172-4608-a9b4-c7c4239ef8b3} | {06d19dd2-fadd-4f0c-b8b0-782d56a02338}

## 21-013-160NCI - ZŠ Rokyca...
{f4e20795-9ec8-48d0-a9bf-96c49299cfc2}
2
| KRYCÍ LIST SOUPISU PRACÍ | [7 empty] | v --- níže se nacházejí doplnkové a pomocné údaje k sestavám --- v | [8 empty] | False
Stavba:
ZŠ Rokycanova - opravy vnitřních instalací
| KSO: |  |  |  |  | CC-CZ:
| Místo: |  | Sokolov |  |  | Datum: | 26. 1. 2022
| Zadavatel: |  |  |  |  | IČ: | 00259586
|  | Město Sokolov |  |  |  | DIČ: | CZ00259586
| Uchazeč: |  |  |  |  | IČ: | Vyplň údaj
|  | Vyplň údaj |  |  |  | DIČ: | Vyplň údaj
| Projektant: |  |  |  |  | IČ: | 28683218
|  | NCI.CZ ENGINEERING s.r.o. |  |  |  | DIČ: | CZ28683218
| Zpracovatel: |  |  |  |  | IČ: | 28683218
|  | NCI.CZ ENGINEERING s.r.o. |  |  |  | DIČ: | CZ28683218
Poznámka:
Soupis prací je sestaven s využitím Cenové soustavy ÚRS. Položky, které pochází z této cenové soustavy, jsou ve sloupci 'Cenová soustava' označeny popisem 'CS ÚRS' a úrovní příslušného kalendářního pololetí. Veškeré další informace vymezující popis a podmínky použití těchto položek z Cenové soustavy, které nejsou uvedeny přímo v soupisu prací, jsou neomezeně dálkově k dispozici na webu podminky.urs.cz.
| Cena bez DPH | [5 empty] | 0
|  |  | Základ daně |  |  | Sazba daně | Výše daně
| DPH | základní | 0 |  |  | 21% | 0
|  | snížená | 0 |  |  | 15% | 0
|  | zákl. přenesená | 0 |  |  | 21% | 0
|  | sníž. přenesená | 0 |  |  | 15% | 0
|  | nulová | 0 |  |  | 0% | 0
| Cena s DPH |  |  | v | CZK |  | 0
REKAPITULACE ČLENĚNÍ SOUPISU PRACÍ
Stavba:
ZŠ Rokycanova - opravy vnitřních instalací
Místo: |  |  | Sokolov |  |  | Datum: | 26. 1. 2022
Zadavatel: |  |  | Město Sokolov |  |  | Projektant: | NCI.CZ ENGINEERING s.r.o.
Uchazeč: |  |  | Vyplň údaj |  |  | Zpracovatel: | NCI.CZ ENGINEERING s.r.o.
Kód dílu - Popis | [6 empty] | Cena celkem [CZK]
Náklady stavby celkem | [6 empty] | 0 | [11 empty] | -1
| VRN - Vedlejší rozpočtové náklady | [5 empty] | 0
| VRN1 - Průzkumné, geodetické a projektové práce | [5 empty] | 0
| VRN3 - Zařízení staveniště | [5 empty] | 0
| VRN4 - Inženýrská činnost | [5 empty] | 0
| VRN7 - Provozní vlivy | [5 empty] | 0
| VRN9 - Ostatní náklady | [5 empty] | 0
SOUPIS PRACÍ
Stavba:
ZŠ Rokycanova - opravy vnitřních instalací
Místo: |  |  | Sokolov |  |  | Datum: | 26. 1. 2022
Zadavatel: |  |  | Město Sokolov |  |  | Projektant: | NCI.CZ ENGINEERING s.r.o.
Uchazeč: |  |  | Vyplň údaj |  |  | Zpracovatel: | NCI.CZ ENGINEERING s.r.o.
PČ | Typ | Kód | Popis | MJ | Množství | J.cena [CZK] | Cena celkem [CZK] | Cenová soustava |  | DPH | J. Nh [h] | Nh celkem [h] | J. hmotnost [t] | Hmotnost celkem [t] | J. suť [t] | Suť Celkem [t]
Náklady soupisu celkem | [6 empty] | 0 |  |  |  |  | 0 |  | 0 |  | 0 |  | D | -1 | [7 empty] | 0
| D | VRN | Vedlejší rozpočtové náklady |  |  |  | 0 |  |  |  |  | 0 |  | 0 |  | 0 | 5 | D | 0 | ROZPOCET | [6 empty] | 0
| D | VRN1 | Průzkumné, geodetické a projektové práce |  |  |  | 0 |  |  |  |  | 0 |  | 0 |  | 0 | 5 | D | 1 | ROZPOCET | [6 empty] | 0
1 | K | 013254000 | Dokumentace skutečného provedení stavby | kpl | 1 |  | 0 | CS ÚRS 2021 02 |  | základní |  | 0 | 0 | 0 | 0 | 0 | 1024 | K | 2 | ROZPOCET | 0 | 0 | 0 | 0 | 0 | 1 | 0 | 1024 | -1710333975
| Online PSC |  | https://podminky.urs.cz/item/CS_URS_2021_02/013254000 | [14 empty] | Online PSC | 2
2 | K | 013294000 | Ostatní dokumentace | kpl | 1 |  | 0 | CS ÚRS 2021 02 |  | základní |  | 0 | 0 | 0 | 0 | 0 | 1024 | K | 2 | ROZPOCET | 0 | 0 | 0 | 0 | 0 | 1 | 0 | 1024 | 721145702
| Online PSC |  | https://podminky.urs.cz/item/CS_URS_2021_02/013294000 | [14 empty] | Online PSC | 2
| P |  | Poznámka k položce: Dodavatelská dokumentace pro předání díla | [14 empty] | P | 2
| D | VRN3 | Zařízení staveniště |  |  |  | 0 |  |  |  |  | 0 |  | 0 |  | 0 | 5 | D | 1 | ROZPOCET | [6 empty] | 0
3 | K | 032803000 | Ostatní vybavení staveniště | kpl | 1 |  | 0 | CS ÚRS 2021 02 |  | základní |  | 0 | 0 | 0 | 0 | 0 | 1024 | K | 2 | ROZPOCET | 0 | 0 | 0 | 0 | 0 | 1 | 0 | 1024 | 337293380
| Online PSC |  | https://podminky.urs.cz/item/CS_URS_2021_02/032803000 | [14 empty] | Online PSC | 2
| P |  | Poznámka k položce: Zřízení staveniště provoz staveniště bourání staveniště | [14 empty] | P | 2
| D | VRN4 | Inženýrská činnost |  |  |  | 0 |  |  |  |  | 0 |  | 0 |  | 0 | 5 | D | 1 | ROZPOCET | [6 empty] | 0
4 | K | 042503000 | Plán BOZP na staveništi | kpl | 1 |  | 0 | CS ÚRS 2021 02 |  | základní |  | 0 | 0 | 0 | 0 | 0 | 1024 | K | 2 | ROZPOCET | 0 | 0 | 0 | 0 | 0 | 1 | 0 | 1024 | -982860545
| Online PSC |  | https://podminky.urs.cz/item/CS_URS_2021_02/042503000 | [14 empty] | Online PSC | 2
5 | K | 045203000 | Kompletační činnost | kpl | 1 |  | 0 | CS ÚRS 2021 02 |  | základní |  | 0 | 0 | 0 | 0 | 0 | 1024 | K | 2 | ROZPOCET | 0 | 0 | 0 | 0 | 0 | 1 | 0 | 1024 | -1861359243
| Online PSC |  | https://podminky.urs.cz/item/CS_URS_2021_02/045203000 | [14 empty] | Online PSC | 2
6 | K | 045303000 | Koordinační činnost | kpl | 1 |  | 0 | CS ÚRS 2021 02 |  | základní |  | 0 | 0 | 0 | 0 | 0 | 1024 | K | 2 | ROZPOCET | 0 | 0 | 0 | 0 | 0 | 1 | 0 | 1024 | -1126987742
| Online PSC |  | https://podminky.urs.cz/item/CS_URS_2021_02/045303000 | [14 empty] | Online PSC | 2
| D | VRN7 | Provozní vlivy |  |  |  | 0 |  |  |  |  | 0 |  | 0 |  | 0 | 5 | D | 1 | ROZPOCET | [6 empty] | 0
7 | K | 071103000 | Provoz investora | kpl | 1 |  | 0 | CS ÚRS 2021 02 |  | základní |  | 0 | 0 | 0 | 0 | 0 | 1024 | K | 2 | ROZPOCET | 0 | 0 | 0 | 0 | 0 | 1 | 0 | 1024 | 324222363
| Online PSC |  | https://podminky.urs.cz/item/CS_URS_2021_02/071103000 | [14 empty] | Online PSC | 2
| P |  | Poznámka k položce: zohlednění prací v případě provozu resp. plnohodnotné výuky ve škole | [14 empty] | P | 2
| D | VRN9 | Ostatní náklady |  |  |  | 0 |  |  |  |  | 0 |  | 0 |  | 0 | 5 | D | 1 | ROZPOCET | [6 empty] | 0
8 | K | 094103000 | Náklady na plánované vyklizení objektu | kpl | 1 |  | 0 | CS ÚRS 2021 02 |  | základní |  | 0 | 0 | 0 | 0 | 0 | 1024 | K | 2 | ROZPOCET | 0 | 0 | 0 | 0 | 0 | 1 | 0 | 1024 | 450023791
| Online PSC |  | https://podminky.urs.cz/item/CS_URS_2021_02/094103000 | [14 empty] | Online PSC | 2
| P |  | Poznámka k položce: zahrnuje: - případné zakrytí podlah a svislých konstrukcí či výplní např. geotextilií na základě konkrétní dohody s investorem - hrubé úklidové práce v rámci předání díla či jeho předem dohodnutých segmentů, částí či etap -svislé přepažení resp. oddělení prostor určených k pracem na díle, pokud budou práce probíhat při provozu | [14 empty] | P | 2

## D.1.4.1 - Zařízení pro vy...
{cf871fde-2f97-4c1e-ad92-2de2ba381536}
2
| KRYCÍ LIST SOUPISU PRACÍ | [7 empty] | v --- níže se nacházejí doplnkové a pomocné údaje k sestavám --- v | [8 empty] | False
Stavba:
ZŠ Rokycanova - opravy vnitřních instalací
Objekt:
Etapa I. - Tělocvična a východní blok
Soupis:
D.1.4.1 - Zařízení pro vytápění staveb
| KSO: |  |  |  |  | CC-CZ:
| Místo: |  | Sokolov |  |  | Datum: | 26. 1. 2022
| Zadavatel: |  |  |  |  | IČ: | 00259586
|  | Město Sokolov |  |  |  | DIČ: | CZ00259586
| Uchazeč: |  |  |  |  | IČ: | Vyplň údaj
|  | Vyplň údaj |  |  |  | DIČ: | Vyplň údaj
| Projektant: |  |  |  |  | IČ: | 28683218
|  | NCI.CZ ENGINEERING s.r.o. |  |  |  | DIČ: | CZ28683218
| Zpracovatel: |  |  |  |  | IČ: | 28683218
|  | NCI.CZ ENGINEERING s.r.o. |  |  |  | DIČ: | CZ28683218
Poznámka:
| Cena bez DPH | [5 empty] | 0
|  |  | Základ daně |  |  | Sazba daně | Výše daně
| DPH | základní | 0 |  |  | 21% | 0
|  | snížená | 0 |  |  | 15% | 0
|  | zákl. přenesená | 0 |  |  | 21% | 0
|  | sníž. přenesená | 0 |  |  | 15% | 0
|  | nulová | 0 |  |  | 0% | 0
| Cena s DPH |  |  | v | CZK |  | 0
REKAPITULACE ČLENĚNÍ SOUPISU PRACÍ
Stavba:
ZŠ Rokycanova - opravy vnitřních instalací
Objekt:
Etapa I. - Tělocvična a východní blok
Soupis:
D.1.4.1 - Zařízení pro vytápění staveb
Místo: |  |  | Sokolov |  |  | Datum: | 26. 1. 2022
Zadavatel: |  |  | Město Sokolov |  |  | Projektant: | NCI.CZ ENGINEERING s.r.o.
Uchazeč: |  |  | Vyplň údaj |  |  | Zpracovatel: | NCI.CZ ENGINEERING s.r.o.
Kód dílu - Popis | [6 empty] | Cena celkem [CZK]
Náklady stavby celkem | [6 empty] | 0 | [11 empty] | -1
| PSV - Práce a dodávky PSV | [5 empty] | 0
SOUPIS PRACÍ
Stavba:
ZŠ Rokycanova - opravy vnitřních instalací
Objekt:
Etapa I. - Tělocvična a východní blok
Soupis:
D.1.4.1 - Zařízení pro vytápění staveb
Místo: |  |  | Sokolov |  |  | Datum: | 26. 1. 2022
Zadavatel: |  |  | Město Sokolov |  |  | Projektant: | NCI.CZ ENGINEERING s.r.o.
Uchazeč: |  |  | Vyplň údaj |  |  | Zpracovatel: | NCI.CZ ENGINEERING s.r.o.
PČ | Typ | Kód | Popis | MJ | Množství | J.cena [CZK] | Cena celkem [CZK] | Cenová soustava |  | DPH | J. Nh [h] | Nh celkem [h] | J. hmotnost [t] | Hmotnost celkem [t] | J. suť [t] | Suť Celkem [t]
Náklady soupisu celkem | [6 empty] | 0 |  |  |  |  | 0 |  | 0 |  | 0 |  | D | -1 |  | 0
| D | PSV | Práce a dodávky PSV |  |  |  | 0 |  |  |  |  | 0 |  | 0 |  | 0 | 2 | D | 0 | ROZPOCET | 0

## 01 - Zařízení zdroje tepla
{dc2ff61c-2769-44aa-9114-100b126f72d1}
2
| KRYCÍ LIST SOUPISU PRACÍ | [7 empty] | v --- níže se nacházejí doplnkové a pomocné údaje k sestavám --- v | [8 empty] | False
Stavba:
ZŠ Rokycanova - opravy vnitřních instalací
Objekt:
Etapa I. - Tělocvična a východní blok
Soupis:
D.1.4.1 - Zařízení pro vytápění staveb
Úroveň 3:
01 - Zařízení zdroje tepla
| KSO: |  |  |  |  | CC-CZ:
| Místo: |  | Sokolov |  |  | Datum: | 26. 1. 2022
| Zadavatel: |  |  |  |  | IČ: | 00259586
|  | Město Sokolov |  |  |  | DIČ: | CZ00259586
| Uchazeč: |  |  |  |  | IČ: | Vyplň údaj
|  | Vyplň údaj |  |  |  | DIČ: | Vyplň údaj
| Projektant: |  |  |  |  | IČ: | 28683218
|  | NCI.CZ ENGINEERING s.r.o. |  |  |  | DIČ: | CZ28683218
| Zpracovatel: |  |  |  |  | IČ: | 28683218
|  | NCI.CZ ENGINEERING s.r.o. |  |  |  | DIČ: | CZ28683218
Poznámka:
| Cena bez DPH | [5 empty] | 0
|  |  | Základ daně |  |  | Sazba daně | Výše daně
| DPH | základní | 0 |  |  | 21% | 0
|  | snížená | 0 |  |  | 15% | 0
|  | zákl. přenesená | 0 |  |  | 21% | 0
|  | sníž. přenesená | 0 |  |  | 15% | 0
|  | nulová | 0 |  |  | 0% | 0
| Cena s DPH |  |  | v | CZK |  | 0
REKAPITULACE ČLENĚNÍ SOUPISU PRACÍ
Stavba:
ZŠ Rokycanova - opravy vnitřních instalací
Objekt:
Etapa I. - Tělocvična a východní blok
Soupis:
D.1.4.1 - Zařízení pro vytápění staveb
Úroveň 3:
01 - Zařízení zdroje tepla
Místo: |  |  | Sokolov |  |  | Datum: | 26. 1. 2022
Zadavatel: |  |  | Město Sokolov |  |  | Projektant: | NCI.CZ ENGINEERING s.r.o.
Uchazeč: |  |  | Vyplň údaj |  |  | Zpracovatel: | NCI.CZ ENGINEERING s.r.o.
Kód dílu - Popis | [6 empty] | Cena celkem [CZK]
Náklady stavby celkem | [6 empty] | 0 | [11 empty] | -1
SOUPIS PRACÍ
Stavba:
ZŠ Rokycanova - opravy vnitřních instalací
Objekt:
Etapa I. - Tělocvična a východní blok
Soupis:
D.1.4.1 - Zařízení pro vytápění staveb
Úroveň 3:
01 - Zařízení zdroje tepla
Místo: |  |  | Sokolov |  |  | Datum: | 26. 1. 2022
Zadavatel: |  |  | Město Sokolov |  |  | Projektant: | NCI.CZ ENGINEERING s.r.o.
Uchazeč: |  |  | Vyplň údaj |  |  | Zpracovatel: | NCI.CZ ENGINEERING s.r.o.
PČ | Typ | Kód | Popis | MJ | Množství | J.cena [CZK] | Cena celkem [CZK] | Cenová soustava |  | DPH | J. Nh [h] | Nh celkem [h] | J. hmotnost [t] | Hmotnost celkem [t] | J. suť [t] | Suť Celkem [t]
Náklady soupisu celkem | [6 empty] | 0 |  |  |  |  | 0 |  | 3.2709 |  | 0 |  | D | -1 | [10 empty] | 0
1 | K | 732111139R | 1.01 Rozdělovače a sběrače tělesa rozdělovačů a sběračů z ocelových trub bezešvých DN 200 | kus | 1 |  | 0 | CS ÚRS 2021 02 |  | základní |  | 0 | 0.06182 | 0.06182 | 0 | 0 | 16 | K | 0 |  |  |  | ROZPOCET | 0 | 0 | 0 | 0 | 0 | 1 | 0 | 16 | 384767750
| Online PSC |  | https://podminky.urs.cz/item/CS_URS_2021_02/732111139R | [14 empty] | Online PSC | 0
| P |  | Poznámka k položce: Specifikace - viz zadávací list ZLP-VYT-001 Rozdělovač DN200, l=2500mm Dodávka a montáž | [14 empty] | P | 0
2 | K | 713471211 | 1.02 Montáž izolace tepelné potrubí, ohybů, přírub, armatur nebo tvarovek snímatelnými pouzdry s vrstvenou izolací s upevněním na suchý zip (izolační materiál ve specifikaci) potrubí | m | 2.5 |  | 0 | CS ÚRS 2021 02 |  | základní |  | 0 | 0 | 0 | 0 | 0 | 16 | K | 0 |  |  |  | ROZPOCET | 0 | 0 | 0 | 0 | 0 | 1 | 0 | 16 | -726351080
| Online PSC |  | https://podminky.urs.cz/item/CS_URS_2021_02/713471211 | [14 empty] | Online PSC | 0
3 | M | 63154457R | 1.02 pouzdro izolační potrubní z minerální vlny max. 400°C DN 200 tl.35 mm | m | 2.5 |  | 0 | CS ÚRS 2021 02 |  | základní |  | 0 | 0.00211 | 0.005275 | 0 | 0 | 32 | M | 0 |  |  |  | ROZPOCET | 0 | 0 | 0 | 0 | 0 | 1 | 0 | 16 | 792225227
| P |  | Poznámka k položce: s al folií | [14 empty] | P | 0
4 | K | 732111139R2 | 1.03 Rozdělovače a sběrače tělesa rozdělovačů a sběračů z ocelových trub bezešvých DN 200 | kus | 1 |  | 0 | CS ÚRS 2021 02 |  | základní |  | 0 | 0.06182 | 0.06182 | 0 | 0 | 16 | K | 0 |  |  |  | ROZPOCET | 0 | 0 | 0 | 0 | 0 | 1 | 0 | 16 | -274492710
| Online PSC |  | https://podminky.urs.cz/item/CS_URS_2021_02/732111139R2 | [14 empty] | Online PSC | 0
| P |  | Poznámka k položce: Specifikace - viz zadávací list ZLP-VYT-001 Sběrač DN200, l=2500mm Dodávka a montáž | [14 empty] | P | 0
5 | K | 713471211-2 | 1.04 Montáž izolace tepelné potrubí, ohybů, přírub, armatur nebo tvarovek snímatelnými pouzdry s vrstvenou izolací s upevněním na suchý zip (izolační materiál ve specifikaci) potrubí | m | 2.5 |  | 0 | CS ÚRS 2021 02 |  | základní |  | 0 | 0 | 0 | 0 | 0 | 16 | K | 0 |  |  |  | ROZPOCET | 0 | 0 | 0 | 0 | 0 | 1 | 0 | 16 | -1278607058
| Online PSC |  | https://podminky.urs.cz/item/CS_URS_2021_02/713471211-2 | [14 empty] | Online PSC | 0
6 | M | 63154457R2 | 1.04 pouzdro izolační potrubní z minerální vlny max. 400°C DN 200 tl.35 mm | m | 2.5 |  | 0 | CS ÚRS 2021 02 |  | základní |  | 0 | 0.00211 | 0.005275 | 0 | 0 | 32 | M | 0 |  |  |  | ROZPOCET | 0 | 0 | 0 | 0 | 0 | 1 | 0 | 16 | -1554224402
| P |  | Poznámka k položce: s al folií | [14 empty] | P | 0
7 | K | 1.05 | Nosná konstrukce pro rozdělovač a sběrač | ks | 4 |  | 0 | CS ÚRS 2021 02 |  | základní |  | 0 | 0.01 | 0.04 | 0 | 0 | 16 | K | 0 |  |  |  | ROZPOCET | 0 | 0 | 0 | 0 | 0 | 1 | 0 | 16 | 1270117486
| Online PSC |  | https://podminky.urs.cz/item/CS_URS_2021_02/1.05 | [14 empty] | Online PSC | 0
| P |  | Poznámka k položce: Stavitelný stojan 65/200 450-680 | [14 empty] | P | 0
8 | K | 734193214 | 1.06 Ostatní přírubové armatury klapky mezipřírubové uzavírací PN 16 do 120°C disk nerezová ocel DN 50 | soubor | 10 |  | 0 | CS ÚRS 2021 02 |  | základní |  | 0 | 0.00911 | 0.0911 | 0 | 0 | 16 | K | 0 |  |  |  | ROZPOCET | 0 | 0 | 0 | 0 | 0 | 1 | 0 | 16 | 1020018306
| Online PSC |  | https://podminky.urs.cz/item/CS_URS_2021_02/734193214 | [14 empty] | Online PSC | 0
| P |  | Poznámka k položce: s pákou | [14 empty] | P | 0
9 | M | 42281102R | 1.06 klapka uzavírací mezipřírubová DN 50 dl 43mm | kus | 10 |  | 0 | CS ÚRS 2021 02 |  | základní |  | 0 | 0.0025 | 0.025 | 0 | 0 | 32 | M | 0 |  |  |  | ROZPOCET | 0 | 0 | 0 | 0 | 0 | 1 | 0 | 16 | 666940650
10 | K | 734193215 | 1.07 Ostatní přírubové armatury klapky mezipřírubové uzavírací PN 16 do 120°C disk nerezová ocel DN 65 | soubor | 4 |  | 0 | CS ÚRS 2021 02 |  | základní |  | 0 | 0.01191 | 0.04764 | 0 | 0 | 16 | K | 0 |  |  |  | ROZPOCET | 0 | 0 | 0 | 0 | 0 | 1 | 0 | 16 | -51588
| Online PSC |  | https://podminky.urs.cz/item/CS_URS_2021_02/734193215 | [14 empty] | Online PSC | 0
| P |  | Poznámka k položce: s pákou | [14 empty] | P | 0
11 | M | 42281103R | 1.07 klapka uzavírací mezipřírubová DN 65 dl 46mm | kus | 4 |  | 0 | CS ÚRS 2021 02 |  | základní |  | 0 | 0.00276 | 0.01104 | 0 | 0 | 32 | M | 0 |  |  |  | ROZPOCET | 0 | 0 | 0 | 0 | 0 | 1 | 0 | 16 | -314059122
12 | K | 734292715R | 1.08 Ostatní armatury kulové kohouty PN 42 do 185°C přímé vnitřní závit G 1 | kus | 4 |  | 0 | CS ÚRS 2021 02 |  | základní |  | 0 | 0.0005 | 0.002 | 0 | 0 | 16 | K | 0 |  |  |  | ROZPOCET | 0 | 0 | 0 | 0 | 0 | 1 | 0 | 16 | -329745572
| Online PSC |  | https://podminky.urs.cz/item/CS_URS_2021_02/734292715R | [14 empty] | Online PSC | 0
13 | M | 55114148R | 1.08 kohout kulový PN 35 T 185°C plnoprůtokový nikl páčka 1" červený | kus | 4 |  | 0 | CS ÚRS 2021 02 |  | základní |  | 0 | 0.00053 | 0.00212 | 0 | 0 | 32 | M | 0 |  |  |  | ROZPOCET | 0 | 0 | 0 | 0 | 0 | 1 | 0 | 16 | -675094570
14 | K | 734292717R | 1.09 Ostatní armatury kulové kohouty PN 42 do 185°C přímé vnitřní závit G 1 1/2 | kus | 8 |  | 0 | CS ÚRS 2021 02 |  | základní |  | 0 | 0.00107 | 0.00856 | 0 | 0 | 16 | K | 0 |  |  |  | ROZPOCET | 0 | 0 | 0 | 0 | 0 | 1 | 0 | 16 | 1898692094
| Online PSC |  | https://podminky.urs.cz/item/CS_URS_2021_02/734292717R | [14 empty] | Online PSC | 0
15 | M | 55114152R | 1.09 kohout kulový PN 35 T 185°C plnoprůtokový nikl páčka 1"1/2 červený | kus | 8 |  | 0 | CS ÚRS 2021 02 |  | základní |  | 0 | 0.00117 | 0.00936 | 0 | 0 | 32 | M | 0 |  |  |  | ROZPOCET | 0 | 0 | 0 | 0 | 0 | 1 | 0 | 16 | 1809243463
16 | K | 734163427R | 1.10 Filtry z uhlíkové oceli s čístícím víkem nebo vypouštěcí zátkou PN 16 do 300°C DN 65 | soubor | 1 |  | 0 | CS ÚRS 2021 02 |  | základní |  | 0 | 0.02525 | 0.02525 | 0 | 0 | 16 | K | 0 |  |  |  | ROZPOCET | 0 | 0 | 0 | 0 | 0 | 1 | 0 | 16 | 618027475
| Online PSC |  | https://podminky.urs.cz/item/CS_URS_2021_02/734163427R | [14 empty] | Online PSC | 0
17 | M | 42265773R | 1.10 filtr s vypouštěcí přírubou DN 65x290mm | kus | 1 |  | 0 | CS ÚRS 2021 02 |  | základní |  | 0 | 0.0159 | 0.0159 | 0 | 0 | 32 | M | 0 |  |  |  | ROZPOCET | 0 | 0 | 0 | 0 | 0 | 1 | 0 | 16 | 1076220143
18 | K | 734163426R | 1.11 Filtry z uhlíkové oceli s čístícím víkem nebo vypouštěcí zátkou PN 16 do 300°C DN 50 | soubor | 2 |  | 0 | CS ÚRS 2021 02 |  | základní |  | 0 | 0.0168 | 0.0336 | 0 | 0 | 16 | K | 0 |  |  |  | ROZPOCET | 0 | 0 | 0 | 0 | 0 | 1 | 0 | 16 | 1595759332
| Online PSC |  | https://podminky.urs.cz/item/CS_URS_2021_02/734163426R | [14 empty] | Online PSC | 0
19 | M | 42265770R | 1.11 filtr s vypouštěcí přírubou DN 50x230mm | kus | 2 |  | 0 | CS ÚRS 2021 02 |  | základní |  | 0 | 0.0098 | 0.0196 | 0 | 0 | 32 | M | 0 |  |  |  | ROZPOCET | 0 | 0 | 0 | 0 | 0 | 1 | 0 | 16 | 1055256355
20 | K | 734291266R | 1.12 Ostatní armatury filtry závitové PN 30 do 110°C přímé s vnitřními závity G 1 1/2 | kus | 2 |  | 0 | CS ÚRS 2021 02 |  | základní |  | 0 | 0.00114 | 0.00228 | 0 | 0 | 16 | K | 0 |  |  |  | ROZPOCET | 0 | 0 | 0 | 0 | 0 | 1 | 0 | 16 | -769956047
| Online PSC |  | https://podminky.urs.cz/item/CS_URS_2021_02/734291266R | [14 empty] | Online PSC | 0
21 | M | 55117236R | 1.12 filtr závitový mosaz závit vnitřní-vnitřní PN 30 T 110°C 6/4" | kus | 2 |  | 0 | CS ÚRS 2021 02 |  | základní |  | 0 | 0.00069 | 0.00138 | 0 | 0 | 32 | M | 0 |  |  |  | ROZPOCET | 0 | 0 | 0 | 0 | 0 | 1 | 0 | 16 | -1477450154
22 | K | 734291264R | 1.13 Ostatní armatury filtry závitové PN 30 do 110°C přímé s vnitřními závity G 1 | kus | 1 |  | 0 | CS ÚRS 2021 02 |  | základní |  | 0 | 0.00057 | 0.00057 | 0 | 0 | 16 | K | 0 |  |  |  | ROZPOCET | 0 | 0 | 0 | 0 | 0 | 1 | 0 | 16 | 246378902
| Online PSC |  | https://podminky.urs.cz/item/CS_URS_2021_02/734291264R | [14 empty] | Online PSC | 0
23 | M | 55117234R | 1.13 filtr závitový mosaz závit vnitřní-vnitřní PN 30 T 110°C 1" | kus | 1 |  | 0 | CS ÚRS 2021 02 |  | základní |  | 0 | 0.00029 | 0.00029 | 0 | 0 | 32 | M | 0 |  |  |  | ROZPOCET | 0 | 0 | 0 | 0 | 0 | 1 | 0 | 16 | -839187691
24 | K | 734192416R | 1.14 Ostatní přírubové armatury klapky zpětné samočinné PN 10 do 130°C (L 10 117 516) DN 65 | soubor | 1 |  | 0 | CS ÚRS 2021 02 |  | základní |  | 0 | 0.02887 | 0.02887 | 0 | 0 | 16 | K | 0 |  |  |  | ROZPOCET | 0 | 0 | 0 | 0 | 0 | 1 | 0 | 16 | -1857561435
| Online PSC |  | https://podminky.urs.cz/item/CS_URS_2021_02/734192416R | [14 empty] | Online PSC | 0
| P |  | Poznámka k položce: vertikální umístění | [14 empty] | P | 0
25 | M | 55128088R | 1.14 klapka uzavírací mezipřírubová PN10 T 130°C disk nerez DN 65 | kus | 1 |  | 0 | CS ÚRS 2021 02 |  | základní |  | 0 | 0.0031 | 0.0031 | 0 | 0 | 32 | M | 0 |  |  |  | ROZPOCET | 0 | 0 | 0 | 0 | 0 | 1 | 0 | 16 | 906533069
| P |  | Poznámka k položce: vertikální umístění | [14 empty] | P | 0
26 | K | 734192414R | 1.15 Ostatní přírubové armatury klapky zpětné samočinné PN 10 do 130°C (L 10 117 516) DN 50 | soubor | 2 |  | 0 | CS ÚRS 2021 02 |  | základní |  | 0 | 0.0215 | 0.043 | 0 | 0 | 16 | K | 0 |  |  |  | ROZPOCET | 0 | 0 | 0 | 0 | 0 | 1 | 0 | 16 | -1050467968
| Online PSC |  | https://podminky.urs.cz/item/CS_URS_2021_02/734192414R | [14 empty] | Online PSC | 0
| P |  | Poznámka k položce: vertikální umístění | [14 empty] | P | 0
27 | M | 55128087R | 1.15 klapka uzavírací mezipřírubová PN10 T 130°C disk nerez DN 50 | kus | 2 |  | 0 | CS ÚRS 2021 02 |  | základní |  | 0 | 0.0025 | 0.005 | 0 | 0 | 32 | M | 0 |  |  |  | ROZPOCET | 0 | 0 | 0 | 0 | 0 | 1 | 0 | 16 | 1882167130
| P |  | Poznámka k položce: vertikální umístění | [14 empty] | P | 0
28 | K | 734242416R | 1.16 Ventily zpětné závitové PN 16 do 110°C přímé G 6/4 | kus | 2 |  | 0 | CS ÚRS 2021 02 |  | základní |  | 0 | 0.00052 | 0.00104 | 0 | 0 | 16 | K | 0 |  |  |  | ROZPOCET | 0 | 0 | 0 | 0 | 0 | 1 | 0 | 16 | 1603502135
| Online PSC |  | https://podminky.urs.cz/item/CS_URS_2021_02/734242416R | [14 empty] | Online PSC | 0
29 | M | 55121201R | 1.16 závitový zpětný ventil 1"1/2 | kus | 2 |  | 0 | CS ÚRS 2021 02 |  | základní |  | 0 | 0.00048 | 0.00096 | 0 | 0 | 32 | M | 0 |  |  |  | ROZPOCET | 0 | 0 | 0 | 0 | 0 | 1 | 0 | 16 | -769867998
30 | K | 734242414R | 1.17 Ventily zpětné závitové PN 16 do 110°C přímé G 1 | kus | 1 |  | 0 | CS ÚRS 2021 02 |  | základní |  | 0 | 0.00053 | 0.00053 | 0 | 0 | 16 | K | 0 |  |  |  | ROZPOCET | 0 | 0 | 0 | 0 | 0 | 1 | 0 | 16 | 1889443018
| Online PSC |  | https://podminky.urs.cz/item/CS_URS_2021_02/734242414R | [14 empty] | Online PSC | 0
31 | M | 55121199R | 1.17 závitový zpětný ventil 1" | kus | 1 |  | 0 | CS ÚRS 2021 02 |  | základní |  | 0 | 0.0005 | 0.0005 | 0 | 0 | 32 | M | 0 |  |  |  | ROZPOCET | 0 | 0 | 0 | 0 | 0 | 1 | 0 | 16 | 230380677
32 | K | 734295024R | 1.18 Směšovací armatury otopných a chladících systémů ventily závitové PN 10 T= 120°C třícestné se servomotorem G 6/4 | kus | 1 |  | 0 | CS ÚRS 2021 02 |  | základní |  | 0 | 0.00377 | 0.00377 | 0 | 0 | 16 | K | 0 |  |  |  | ROZPOCET | 0 | 0 | 0 | 0 | 0 | 1 | 0 | 16 | 1374379512
| Online PSC |  | https://podminky.urs.cz/item/CS_URS_2021_02/734295024R | [14 empty] | Online PSC | 0
33 | M | 55128859R | 1.18 ventil směšovací třícestný 6/4" M, PN10, 110 °C, Kvs=25m3/h | kus | 1 |  | 0 | CS ÚRS 2021 02 |  | základní |  | 0 | 0.0009 | 0.0009 | 0 | 0 | 32 | M | 0 |  |  |  | ROZPOCET | 0 | 0 | 0 | 0 | 0 | 1 | 0 | 16 | 998891014
| P |  | Poznámka k položce: pohon napájení 24V, 50 Hz, ovládání 3 bodové, kroutící moment 6 Nm | [14 empty] | P | 0
34 | K | 734295023R | 1.19 Směšovací armatury otopných a chladících systémů ventily závitové PN 10 T= 120°C třícestné se servomotorem G 5/4 | kus | 2 |  | 0 | CS ÚRS 2021 02 |  | základní |  | 0 | 0.00172 | 0.00344 | 0 | 0 | 16 | K | 0 |  |  |  | ROZPOCET | 0 | 0 | 0 | 0 | 0 | 1 | 0 | 16 | 1947673714
| Online PSC |  | https://podminky.urs.cz/item/CS_URS_2021_02/734295023R | [14 empty] | Online PSC | 0
35 | M | 55128858R | 1.19 ventil směšovací třícestný 5/4" M, PN10, 110 °C, Kvs=16m3/h | kus | 2 |  | 0 | CS ÚRS 2021 02 |  | základní |  | 0 | 0.0008 | 0.0016 | 0 | 0 | 32 | M | 0 |  |  |  | ROZPOCET | 0 | 0 | 0 | 0 | 0 | 1 | 0 | 16 | 1802903480
| P |  | Poznámka k položce: pohon ventilu napájení 24 V, 50 Hz, ovládání 3 bodové, kroutící moment 6Nm | [14 empty] | P | 0
36 | K | 734295022R | 1.20 Směšovací armatury otopných a chladících systémů ventily závitové PN 10 T= 120°C třícestné se servomotorem G 1 | kus | 2 |  | 0 | CS ÚRS 2021 02 |  | základní |  | 0 | 0.00146 | 0.00292 | 0 | 0 | 16 | K | 0 |  |  |  | ROZPOCET | 0 | 0 | 0 | 0 | 0 | 1 | 0 | 16 | 722999246
| Online PSC |  | https://podminky.urs.cz/item/CS_URS_2021_02/734295022R | [14 empty] | Online PSC | 0
37 | M | 55128857R | 1.20 ventil směšovací třícestný 1" M, PN10, 110 °C, Kvs=6,3m3/h | kus | 2 |  | 0 | CS ÚRS 2021 02 |  | základní |  | 0 | 0.00054 | 0.00108 | 0 | 0 | 32 | M | 0 |  |  |  | ROZPOCET | 0 | 0 | 0 | 0 | 0 | 1 | 0 | 16 | 353158003
| P |  | Poznámka k položce: pohon ventilu napájení 24 V, 50 Hz, ovládání 3 bodové, kroutící moment 6 Nm | [14 empty] | P | 0
38 | K | 734295021R | 1.21 Směšovací armatury otopných a chladících systémů ventily závitové PN 10 T= 120°C třícestné se servomotorem G 1/2" | kus | 1 |  | 0 | CS ÚRS 2021 02 |  | základní |  | 0 | 0.00145 | 0.00145 | 0 | 0 | 16 | K | 0 |  |  |  | ROZPOCET | 0 | 0 | 0 | 0 | 0 | 1 | 0 | 16 | 1559743153
| Online PSC |  | https://podminky.urs.cz/item/CS_URS_2021_02/734295021R | [14 empty] | Online PSC | 0
39 | M | 55128856R | 1.21 ventil směšovací třícestný 1/2" M, PN10, 110 °C, Kvs=1,63 m3/h | kus | 1 |  | 0 | CS ÚRS 2021 02 |  | základní |  | 0 | 0.00051 | 0.00051 | 0 | 0 | 32 | M | 0 |  |  |  | ROZPOCET | 0 | 0 | 0 | 0 | 0 | 1 | 0 | 16 | -4028475
40 | K | 732421402R | 1.22 Čerpadla teplovodní závitová mokroběžná oběhová pro teplovodní vytápění (elektronicky řízená) PN 10, do 110°C DN přípojky/dopravní výška H (m) - čerpací výkon Q (m3/h) DN 25 / do 4,0 m / 2,2 m3/h | soubor | 1 |  | 0 | CS ÚRS 2021 02 |  | základní |  | 0 | 0.00328 | 0.00328 | 0 | 0 | 16 | K | 0 |  |  |  | ROZPOCET | 0 | 0 | 0 | 0 | 0 | 1 | 0 | 16 | -457160091
| Online PSC |  | https://podminky.urs.cz/item/CS_URS_2021_02/732421402R | [14 empty] | Online PSC | 0
| P |  | Poznámka k položce: výpočtové hodnoty: 0,43 m3h-1, 15,1 kPa | [14 empty] | P | 0
41 | M | 42610582R | 1.22 čerpadlo oběhové teplovodní závitové DN 25 pro vytápění výtlak 4m Qmax 2,2m3/h PN 10 T 110°C | kus | 1 |  | 0 | CS ÚRS 2021 02 |  | základní |  | 0 | 0.0026 | 0.0026 | 0 | 0 | 32 | M | 0 |  |  |  | ROZPOCET | 0 | 0 | 0 | 0 | 0 | 1 | 0 | 16 | 1777593985
42 | K | 732421415R | 1.23 Čerpadla teplovodní závitová mokroběžná oběhová pro teplovodní vytápění (elektronicky řízená) PN 10, do 110°C DN přípojky/dopravní výška H (m) - čerpací výkon Q (m3/h) DN 25 / do 6,0 m / 4,5 m3/h | soubor | 1 |  | 0 | CS ÚRS 2021 02 |  | základní |  | 0 | 0.00608 | 0.00608 | 0 | 0 | 16 | K | 0 |  |  |  | ROZPOCET | 0 | 0 | 0 | 0 | 0 | 1 | 0 | 16 | -1653606135
| Online PSC |  | https://podminky.urs.cz/item/CS_URS_2021_02/732421415R | [14 empty] | Online PSC | 0
| P |  | Poznámka k položce: výpočtové hodnoty: 1,27 m3h-1, 18,0 kPa | [14 empty] | P | 0
43 | M | 42611342R | 1.23 čerpadlo oběhové teplovodní závitové DN 25 pro vytápění výtlak 8m Qmax 4m3/h PN 10 T 110°C | kus | 1 |  | 0 | CS ÚRS 2021 02 |  | základní |  | 0 | 0.0049 | 0.0049 | 0 | 0 | 32 | M | 0 |  |  |  | ROZPOCET | 0 | 0 | 0 | 0 | 0 | 1 | 0 | 16 | -266144885
44 | K | 732421472R | 1.24 Čerpadla teplovodní závitová mokroběžná oběhová pro teplovodní vytápění (elektronicky řízená) PN 10, do 110°C DN přípojky/dopravní výška H (m) - čerpací výkon Q (m3/h) DN 32 / do 8,0 m / 5,0 m3/h | soubor | 1 |  | 0 | CS ÚRS 2021 02 |  | základní |  | 0 | 0.00659 | 0.00659 | 0 | 0 | 16 | K | 0 |  |  |  | ROZPOCET | 0 | 0 | 0 | 0 | 0 | 1 | 0 | 16 | 219349986
| Online PSC |  | https://podminky.urs.cz/item/CS_URS_2021_02/732421472R | [14 empty] | Online PSC | 0
| P |  | Poznámka k položce: výpočtové hodnoty: 1,63 m3h-1, 42,8 kPa | [14 empty] | P | 0
45 | M | 42611346R | 1.24 čerpadlo oběhové teplovodní závitové DN 32 pro vytápění výtlak 8m Qmax 5m3/h PN 10 T 110°C | kus | 1 |  | 0 | CS ÚRS 2021 02 |  | základní |  | 0 | 0.0054 | 0.0054 | 0 | 0 | 32 | M | 0 |  |  |  | ROZPOCET | 0 | 0 | 0 | 0 | 0 | 1 | 0 | 16 | 541076123
46 | K | 732429123R | 1.25 Čerpadla teplovodní montáž čerpadel (do potrubí) ostatních typů suchoběžných přírubových monoblokových axiálních DN 40 | soubor | 3 |  | 0 | CS ÚRS 2021 02 |  | základní |  | 0 | 0.00754 | 0.02262 | 0 | 0 | 16 | K | 0 |  |  |  | ROZPOCET | 0 | 0 | 0 | 0 | 0 | 1 | 0 | 16 | -113601592
| Online PSC |  | https://podminky.urs.cz/item/CS_URS_2021_02/732429123R | [14 empty] | Online PSC | 0
| P |  | Poznámka k položce: montáž čerpadla Grundfos DN 40 | [14 empty] | P | 0
47 | K | 734291123R | 1.26 Ostatní armatury kohouty plnicí a vypouštěcí PN 16 do 90°C G 1/2 | kus | 14 |  | 0 | CS ÚRS 2021 02 |  | základní |  | 0 | 0.00022 | 0.00308 | 0 | 0 | 16 | K | 0 |  |  |  | ROZPOCET | 0 | 0 | 0 | 0 | 0 | 1 | 0 | 16 | -1881163887
| Online PSC |  | https://podminky.urs.cz/item/CS_URS_2021_02/734291123R | [14 empty] | Online PSC | 0
48 | M | 55124389R | 1.26 kohout vypouštěcí kulový s hadicovou vývodkou a zátkou PN 16 T 110°C 1/2" | kus | 14 |  | 0 | CS ÚRS 2021 02 |  | základní |  | 0 | 0.00019 | 0.00266 | 0 | 0 | 32 | M | 0 |  |  |  | ROZPOCET | 0 | 0 | 0 | 0 | 0 | 1 | 0 | 16 | 1603253495
49 | K | 734211120R | 1.27 Ventily odvzdušňovací závitové automatické PN 14 do 120°C G 1/2 | kus | 12 |  | 0 | CS ÚRS 2021 02 |  | základní |  | 0 | 0.00024 | 0.00288 | 0 | 0 | 16 | K | 0 |  |  |  | ROZPOCET | 0 | 0 | 0 | 0 | 0 | 1 | 0 | 16 | -5630664
| Online PSC |  | https://podminky.urs.cz/item/CS_URS_2021_02/734211120R | [14 empty] | Online PSC | 0
50 | M | 55121284R | 1.27 ventil automatický odvzdušňovací svislý T 120°C mosaz 1/2" | kus | 12 |  | 0 | CS ÚRS 2021 02 |  | základní |  | 0 | 0.0002 | 0.0024 | 0 | 0 | 32 | M | 0 |  |  |  | ROZPOCET | 0 | 0 | 0 | 0 | 0 | 1 | 0 | 16 | -623187596
51 | K | 734412112R | 1.28 Teploměry technické kompaktní měřiče tepla jmenovitý průtok Qn (m3/h) 1,5 1/2" | kus | 1 |  | 0 | CS ÚRS 2021 02 |  | základní |  | 0 | 0.002 | 0.002 | 0 | 0 | 16 | K | 0 |  |  |  | ROZPOCET | 0 | 0 | 0 | 0 | 0 | 1 | 0 | 16 | 2000670970
| Online PSC |  | https://podminky.urs.cz/item/CS_URS_2021_02/734412112R | [14 empty] | Online PSC | 0
| P |  | Poznámka k položce: vč. čidel a montážní sady a napájecích baterií Dodávka a montáž | [14 empty] | P | 0
52 | K | 734421102R | 1.29 Tlakoměry s pevným stonkem a zpětnou klapkou spodní připojení (radiální) tlaku 0–6 bar průměru 100 mm | kus | 12 |  | 0 | CS ÚRS 2021 02 |  | základní |  | 0 | 0.00147 | 0.01764 | 0 | 0 | 16 | K | 0 |  |  |  | ROZPOCET | 0 | 0 | 0 | 0 | 0 | 1 | 0 | 16 | 1538559080
| Online PSC |  | https://podminky.urs.cz/item/CS_URS_2021_02/734421102R | [14 empty] | Online PSC | 0
| P |  | Poznámka k položce: vč. návarku, tlakové přípojky, tlak. smyčky, třícestného kohoutu, těsnění | [14 empty] | P | 0
53 | M | 55128034R | 1.29 tlakoměr radiální D 100mm zadní napojení 1/4" MR 63,0-6bar | kus | 12 |  | 0 | CS ÚRS 2021 02 |  | základní |  | 0 | 0.0001 | 0.0012 | 0 | 0 | 32 | M | 0 |  |  |  | ROZPOCET | 0 | 0 | 0 | 0 | 0 | 1 | 0 | 16 | -946693911
54 | K | 734411124R | 1.30 Teploměry technické s pevným stonkem a jímkou zadní připojení (axiální) průměr 100 mm délka stonku 75 mm | kus | 12 |  | 0 | CS ÚRS 2021 02 |  | základní |  | 0 | 0.00056 | 0.00672 | 0 | 0 | 16 | K | 0 |  |  |  | ROZPOCET | 0 | 0 | 0 | 0 | 0 | 1 | 0 | 16 | -1046834234
| Online PSC |  | https://podminky.urs.cz/item/CS_URS_2021_02/734411124R | [14 empty] | Online PSC | 0
| P |  | Poznámka k položce: 0-120 st.C | [14 empty] | P | 0
55 | M | 55128906R | 1.30 teploměr axiální do 120 °C zadní napojení 1/2" s jímkou D 100/dl 75mm | kus | 12 |  | 0 | CS ÚRS 2021 02 |  | základní |  | 0 | 0.00019 | 0.00228 | 0 | 0 | 32 | M | 0 |  |  |  | ROZPOCET | 0 | 0 | 0 | 0 | 0 | 1 | 0 | 16 | -1378517669
56 | K | 998732102R | 1.31 Přesun hmot pro strojovny stanovený z hmotnosti přesunovaného materiálu vodorovná dopravní vzdálenost do 50 m v objektech výšky přes 6 do 12 m | t | 0.58 |  | 0 | CS ÚRS 2021 02 |  | základní |  | 0 | 1 | 0.58 | 0 | 0 | 16 | K | 0 |  |  |  | ROZPOCET | 0 | 0 | 0 | 0 | 0 | 1 | 0 | 16 | 1288778455
| Online PSC |  | https://podminky.urs.cz/item/CS_URS_2021_02/998732102R | [14 empty] | Online PSC | 0
57 | K | 998732194R | 1.31 Přesun hmot pro strojovny stanovený z hmotnosti přesunovaného materiálu Příplatek k cenám za zvětšený přesun přes vymezenou největší dopravní vzdálenost do 1000 m | t | 0.58 |  | 0 | CS ÚRS 2021 02 |  | základní |  | 0 | 1 | 0.58 | 0 | 0 | 16 | K | 0 |  |  |  | ROZPOCET | 0 | 0 | 0 | 0 | 0 | 1 | 0 | 16 | -506055704
| Online PSC |  | https://podminky.urs.cz/item/CS_URS_2021_02/998732194R | [14 empty] | Online PSC | 0
58 | K | 998732199R | 1.32 Přesun hmot pro strojovny stanovený z hmotnosti přesunovaného materiálu Příplatek k cenám za zvětšený přesun přes vymezenou největší dopravní vzdálenost za každých dalších i započatých 1000 m | t | 1.45 |  | 0 | CS ÚRS 2021 02 |  | základní |  | 0 | 1 | 1.45 | 0 | 0 | 16 | K | 0 |  |  |  | ROZPOCET | 0 | 0 | 0 | 0 | 0 | 1 | 0 | 16 | -1942160974
| Online PSC |  | https://podminky.urs.cz/item/CS_URS_2021_02/998732199R | [14 empty] | Online PSC | 0
| VV |  | 0,058*25 'Přepočtené koeficientem množství |  | 1.45 | [12 empty] | VV | 0 | 2 | False | 1 | ROZPOCET

## 02 - ÚT východní blok
{75b85ba0-eb25-40ca-818c-9f9a6d0544da}
2
| KRYCÍ LIST SOUPISU PRACÍ | [7 empty] | v --- níže se nacházejí doplnkové a pomocné údaje k sestavám --- v | [8 empty] | False
Stavba:
ZŠ Rokycanova - opravy vnitřních instalací
Objekt:
Etapa I. - Tělocvična a východní blok
Soupis:
D.1.4.1 - Zařízení pro vytápění staveb
Úroveň 3:
02 - ÚT východní blok
| KSO: |  |  |  |  | CC-CZ:
| Místo: |  | Sokolov |  |  | Datum: | 26. 1. 2022
| Zadavatel: |  |  |  |  | IČ: | 00259586
|  | Město Sokolov |  |  |  | DIČ: | CZ00259586
| Uchazeč: |  |  |  |  | IČ: | Vyplň údaj
|  | Vyplň údaj |  |  |  | DIČ: | Vyplň údaj
| Projektant: |  |  |  |  | IČ: | 28683218
|  | NCI.CZ ENGINEERING s.r.o. |  |  |  | DIČ: | CZ28683218
| Zpracovatel: |  |  |  |  | IČ: | 28683218
|  | NCI.CZ ENGINEERING s.r.o. |  |  |  | DIČ: | CZ28683218
Poznámka:
| Cena bez DPH | [5 empty] | 0
|  |  | Základ daně |  |  | Sazba daně | Výše daně
| DPH | základní | 0 |  |  | 21% | 0
|  | snížená | 0 |  |  | 15% | 0
|  | zákl. přenesená | 0 |  |  | 21% | 0
|  | sníž. přenesená | 0 |  |  | 15% | 0
|  | nulová | 0 |  |  | 0% | 0
| Cena s DPH |  |  | v | CZK |  | 0
REKAPITULACE ČLENĚNÍ SOUPISU PRACÍ
Stavba:
ZŠ Rokycanova - opravy vnitřních instalací
Objekt:
Etapa I. - Tělocvična a východní blok
Soupis:
D.1.4.1 - Zařízení pro vytápění staveb
Úroveň 3:
02 - ÚT východní blok
Místo: |  |  | Sokolov |  |  | Datum: | 26. 1. 2022
Zadavatel: |  |  | Město Sokolov |  |  | Projektant: | NCI.CZ ENGINEERING s.r.o.
Uchazeč: |  |  | Vyplň údaj |  |  | Zpracovatel: | NCI.CZ ENGINEERING s.r.o.
Kód dílu - Popis | [6 empty] | Cena celkem [CZK]
Náklady stavby celkem | [6 empty] | 0 | [11 empty] | -1
| PSV - Práce a dodávky PSV | [5 empty] | 0
| 734 - 2.01 ÚT Východní blok - armatury | [5 empty] | 0
| 735 - 2.02 ÚT Východní blok - Otopné plochy | [5 empty] | 0
| 733 - 2.03 ÚT Východní blok - potrubí | [5 empty] | 0
| 713 - 2.04 ÚT Východní blok - izolace | [5 empty] | 0
| 783 - 2.05 ÚT Východní blok - Nátěry | [5 empty] | 0
| 767 - 2.06 ÚT Východní blok - Montážní, závěsový, spojovací, těsnící materiál | [5 empty] | 0
SOUPIS PRACÍ
Stavba:
ZŠ Rokycanova - opravy vnitřních instalací
Objekt:
Etapa I. - Tělocvična a východní blok
Soupis:
D.1.4.1 - Zařízení pro vytápění staveb
Úroveň 3:
02 - ÚT východní blok
Místo: |  |  | Sokolov |  |  | Datum: | 26. 1. 2022
Zadavatel: |  |  | Město Sokolov |  |  | Projektant: | NCI.CZ ENGINEERING s.r.o.
Uchazeč: |  |  | Vyplň údaj |  |  | Zpracovatel: | NCI.CZ ENGINEERING s.r.o.
PČ | Typ | Kód | Popis | MJ | Množství | J.cena [CZK] | Cena celkem [CZK] | Cenová soustava |  | DPH | J. Nh [h] | Nh celkem [h] | J. hmotnost [t] | Hmotnost celkem [t] | J. suť [t] | Suť Celkem [t]
Náklady soupisu celkem | [6 empty] | 0 |  |  |  |  | 0 |  | 5.5261 |  | 0 |  | D | -1 | [10 empty] | 0
| D | PSV | Práce a dodávky PSV |  |  |  | 0 |  |  |  |  | 0 |  | 5.5261 |  | 0 | 2 | D | 0 |  |  |  | ROZPOCET | [6 empty] | 0
| D | 734 | 2.01 ÚT Východní blok - armatury |  |  |  | 0 |  |  |  |  | 0 |  | 0.16341 |  | 0 | 2 | D | 1 |  |  |  | ROZPOCET | [6 empty] | 0
1 | K | 734292715R | 2.01.01 Ostatní armatury kulové kohouty PN 42 do 185°C přímé vnitřní závit G 1 | kus | 1 |  | 0 | CS ÚRS 2021 02 |  | základní |  | 0 | 0.0005 | 0.0005 | 0 | 0 | 16 | K | 2 |  |  |  | ROZPOCET | 0 | 0 | 0 | 0 | 0 | 1 | 0 | 16 | -190460761
| Online PSC |  | https://podminky.urs.cz/item/CS_URS_2021_02/734292715R | [14 empty] | Online PSC | 2
2 | M | 55114148R | 2.01.01 kohout kulový PN 35 T 185°C plnoprůtokový nikl páčka 1" červený | kus | 1 |  | 0 | CS ÚRS 2021 02 |  | základní |  | 0 | 0.00053 | 0.00053 | 0 | 0 | 32 | M | 2 |  |  |  | ROZPOCET | 0 | 0 | 0 | 0 | 0 | 1 | 0 | 16 | 1474762733
3 | K | 734292714R | 2.01.02 Ostatní armatury kulové kohouty PN 42 do 185°C přímé vnitřní závit G 3/4 | kus | 13 |  | 0 | CS ÚRS 2021 02 |  | základní |  | 0 | 0.00034 | 0.00442 | 0 | 0 | 16 | K | 2 |  |  |  | ROZPOCET | 0 | 0 | 0 | 0 | 0 | 1 | 0 | 16 | -484713857
| Online PSC |  | https://podminky.urs.cz/item/CS_URS_2021_02/734292714R | [14 empty] | Online PSC | 2
4 | M | 55114146R | 2.01.02 kohout kulový PN 42 T 185°C plnoprůtokový nikl páčka 3/4" červený | kus | 13 |  | 0 | CS ÚRS 2021 02 |  | základní |  | 0 | 0.00033 | 0.00429 | 0 | 0 | 32 | M | 2 |  |  |  | ROZPOCET | 0 | 0 | 0 | 0 | 0 | 1 | 0 | 16 | -962078837
5 | K | 734220101R | 2.01.03 Ventily regulační závitové vyvažovací přímé PN 20 do 100°C G 3/4 | kus | 1 |  | 0 | CS ÚRS 2021 02 |  | základní |  | 0 | 0.00052 | 0.00052 | 0 | 0 | 16 | K | 2 |  |  |  | ROZPOCET | 0 | 0 | 0 | 0 | 0 | 1 | 0 | 16 | 582354646
| Online PSC |  | https://podminky.urs.cz/item/CS_URS_2021_02/734220101R | [14 empty] | Online PSC | 2
| P |  | Poznámka k položce: Pro hydraulický výpočet uvažován typ IMI STAD PN25 - přednastavení platí pro tento ventil | [14 empty] | P | 2
6 | M | 55128000R | 2.01.03 ventil vyvažovací stoupačkový přímý PN 20 T 100°C dvouregulační 3/4" | kus | 1 |  | 0 | CS ÚRS 2021 02 |  | základní |  | 0 | 0.00052 | 0.00052 | 0 | 0 | 32 | M | 2 |  |  |  | ROZPOCET | 0 | 0 | 0 | 0 | 0 | 1 | 0 | 16 | -425447101
7 | K | 734220101R2 | 2.01.04 Ventily regulační závitové vyvažovací přímé PN 20 do 100°C G 1/(2 | kus | 13 |  | 0 | CS ÚRS 2021 02 |  | základní |  | 0 | 0.00052 | 0.00676 | 0 | 0 | 16 | K | 2 |  |  |  | ROZPOCET | 0 | 0 | 0 | 0 | 0 | 1 | 0 | 16 | -91534928
| Online PSC |  | https://podminky.urs.cz/item/CS_URS_2021_02/734220101R2 | [14 empty] | Online PSC | 2
| P |  | Poznámka k položce: Pro hydraulický výpočet uvažován typ IMI STAD PN25 - přednastavení platí pro tento ventil | [14 empty] | P | 2
8 | M | 55128000R2 | 2.01.04 ventil vyvažovací stoupačkový přímý PN 20 T 100°C dvouregulační 1/2" | kus | 13 |  | 0 | CS ÚRS 2021 02 |  | základní |  | 0 | 0.00052 | 0.00676 | 0 | 0 | 32 | M | 2 |  |  |  | ROZPOCET | 0 | 0 | 0 | 0 | 0 | 1 | 0 | 16 | -473649897
9 | K | 734221544R | 2.01.05 Ventily regulační závitové termostatické, bez hlavice ovládání PN 16 do 110°C přímé G 3/8 s plynulým přesným přednastavením | kus | 10 |  | 0 | CS ÚRS 2021 02 |  | základní |  | 0 | 0.00023 | 0.0023 | 0 | 0 | 16 | K | 2 |  |  |  | ROZPOCET | 0 | 0 | 0 | 0 | 0 | 1 | 0 | 16 | -958132006
| Online PSC |  | https://podminky.urs.cz/item/CS_URS_2021_02/734221544R | [14 empty] | Online PSC | 2
| P |  | Poznámka k položce: Pro hydraulický výpočet uvažován typ IMI V-exakt II - přednastavení platí pro tento ventil | [14 empty] | P | 2
10 | M | 55128302R | 2.01.05 šroubení regulační radiátorové přímé chrom 3/8" gumové těsnění | kus | 10 |  | 0 | CS ÚRS 2021 02 |  | základní |  | 0 | 0.00018 | 0.0018 | 0 | 0 | 32 | M | 2 |  |  |  | ROZPOCET | 0 | 0 | 0 | 0 | 0 | 1 | 0 | 16 | 175827722
11 | K | 734221545R | 2.01.06 Ventily regulační závitové termostatické, bez hlavice ovládání PN 16 do 110°C G 1/2 s plynulým přesným přednastavením | kus | 78 |  | 0 | CS ÚRS 2021 02 |  | základní |  | 0 | 0.00026 | 0.02028 | 0 | 0 | 16 | K | 2 |  |  |  | ROZPOCET | 0 | 0 | 0 | 0 | 0 | 1 | 0 | 16 | 830431283
| Online PSC |  | https://podminky.urs.cz/item/CS_URS_2021_02/734221545R | [14 empty] | Online PSC | 2
| P |  | Poznámka k položce: Pro hydraulický výpočet uvažován typ IMI V-exakt II - přednastavení platí pro tento ventil | [14 empty] | P | 2
12 | M | 55128306R | 2.01.06 šroubení regulační radiátorové přímé chrom 1/2" gumové těsnění | kus | 78 |  | 0 | CS ÚRS 2021 02 |  | základní |  | 0 | 0.00023 | 0.01794 | 0 | 0 | 32 | M | 2 |  |  |  | ROZPOCET | 0 | 0 | 0 | 0 | 0 | 1 | 0 | 16 | -518496646
13 | K | 734261716R | 2.01.07 Šroubení regulační radiátorové přímé s vypouštěním G 3/8 s přednastavením | kus | 10 |  | 0 | CS ÚRS 2021 02 |  | základní |  | 0 | 0.00023 | 0.0023 | 0 | 0 | 16 | K | 2 |  |  |  | ROZPOCET | 0 | 0 | 0 | 0 | 0 | 1 | 0 | 16 | 1706592498
| Online PSC |  | https://podminky.urs.cz/item/CS_URS_2021_02/734261716R | [14 empty] | Online PSC | 2
| P |  | Poznámka k položce: Pro hydraulický výpočet uvažován typ IMI Regulux - přednastavení platí pro tento ventil | [14 empty] | P | 2
14 | M | 55128332R | 2.01.07 šroubení regulační radiátorové přímé pro Fe s vypouštěním nástřik chrom 3/8" | kus | 10 |  | 0 | CS ÚRS 2021 02 |  | základní |  | 0 | 0.00018 | 0.0018 | 0 | 0 | 32 | M | 2 |  |  |  | ROZPOCET | 0 | 0 | 0 | 0 | 0 | 1 | 0 | 16 | 1571900216
15 | K | 734261717R | 2.01.08 Šroubení regulační radiátorové přímé s vypouštěním G 1/2 s přednastavením | kus | 76 |  | 0 | CS ÚRS 2021 02 |  | základní |  | 0 | 0.00026 | 0.01976 | 0 | 0 | 16 | K | 2 |  |  |  | ROZPOCET | 0 | 0 | 0 | 0 | 0 | 1 | 0 | 16 | -582361412
| Online PSC |  | https://podminky.urs.cz/item/CS_URS_2021_02/734261717R | [14 empty] | Online PSC | 2
| P |  | Poznámka k položce: Pro hydraulický výpočet uvažován typ IMI Regulux - přednastavení platí pro tento ventil | [14 empty] | P | 2
16 | M | 55128336R | 2.01.08 šroubení regulační radiátorové přímé pro Fe s vypouštěním nástřik chrom 1/2" | kus | 76 |  | 0 | CS ÚRS 2021 02 |  | základní |  | 0 | 0.00021 | 0.01596 | 0 | 0 | 32 | M | 2 |  |  |  | ROZPOCET | 0 | 0 | 0 | 0 | 0 | 1 | 0 | 16 | 1553573368
17 | K | 734291123R | 2.01.09 Ostatní armatury kohouty plnicí a vypouštěcí PN 10 do 90°C G 1/2 | kus | 28 |  | 0 | CS ÚRS 2021 02 |  | základní |  | 0 | 0.00022 | 0.00616 | 0 | 0 | 16 | K | 2 |  |  |  | ROZPOCET | 0 | 0 | 0 | 0 | 0 | 1 | 0 | 16 | -1365777599
| Online PSC |  | https://podminky.urs.cz/item/CS_URS_2021_02/734291123R | [14 empty] | Online PSC | 2
| P |  | Poznámka k položce: se zátkou | [14 empty] | P | 2
18 | M | 55124389R | 2.01.09 kohout vypouštěcí kulový s hadicovou vývodkou a zátkou PN 10 T 110°C 1/2" | kus | 28 |  | 0 | CS ÚRS 2021 02 |  | základní |  | 0 | 0.00019 | 0.00532 | 0 | 0 | 32 | M | 2 |  |  |  | ROZPOCET | 0 | 0 | 0 | 0 | 0 | 1 | 0 | 16 | 1158869054
19 | K | 734211119R | 2.01.10 Ventily odvzdušňovací závitové automatické PN 14 do 120°C G 3/8 | kus | 8 |  | 0 | CS ÚRS 2021 02 |  | základní |  | 0 | 0.00023 | 0.00184 | 0 | 0 | 16 | K | 2 |  |  |  | ROZPOCET | 0 | 0 | 0 | 0 | 0 | 1 | 0 | 16 | 1202168074
| Online PSC |  | https://podminky.urs.cz/item/CS_URS_2021_02/734211119R | [14 empty] | Online PSC | 2
20 | M | 55121282R | 2.01.10 ventil automatický odvzdušňovací svislý T 120°C mosaz 3/8" | kus | 8 |  | 0 | CS ÚRS 2021 02 |  | základní |  | 0 | 0.0002 | 0.0016 | 0 | 0 | 32 | M | 2 |  |  |  | ROZPOCET | 0 | 0 | 0 | 0 | 0 | 1 | 0 | 16 | -1715645852
21 | K | 734211115R | 2.01.11 Ventily odvzdušňovací závitové otopných těles PN 6 do 120°C G 1/2 | kus | 39 |  | 0 | CS ÚRS 2021 02 |  | základní |  | 0 | 9e-05 | 0.00351 | 0 | 0 | 16 | K | 2 |  |  |  | ROZPOCET | 0 | 0 | 0 | 0 | 0 | 1 | 0 | 16 | 1777202326
| Online PSC |  | https://podminky.urs.cz/item/CS_URS_2021_02/734211115R | [14 empty] | Online PSC | 2
22 | M | 55121278R | 2.01.11ventil odvzdušňovací s ručním kolečkem chrom těsnění1/2" | kus | 39 |  | 0 | CS ÚRS 2021 02 |  | základní |  | 0 | 4e-05 | 0.00156 | 0 | 0 | 32 | M | 2 |  |  |  | ROZPOCET | 0 | 0 | 0 | 0 | 0 | 1 | 0 | 16 | -512017690
23 | K | 734222812R | 2.01.12 Hlavice ručního ovládání PN 16 do 110°C přímé chromované G 1/2 | kus | 86 |  | 0 | CS ÚRS 2021 02 |  | základní |  | 0 | 0.00029 | 0.02494 | 0 | 0 | 16 | K | 2 |  |  |  | ROZPOCET | 0 | 0 | 0 | 0 | 0 | 1 | 0 | 16 | 1254381758
| Online PSC |  | https://podminky.urs.cz/item/CS_URS_2021_02/734222812R | [14 empty] | Online PSC | 2
| P |  | Poznámka k položce: Termostatická hlavice pro veřejné budovy se zajištěním proti sejmutí. Vestavěné čidlo, kapalinová náplň, stupnice 1-5, ochrana proti zamrznutí | [14 empty] | P | 2
24 | M | 55128134R | 2.01.12 hlava termostatická kapalinová pro radiátorové tělesa s integrovaným ventilem | kus | 86 |  | 0 | CS ÚRS 2021 02 |  | základní |  | 0 | 0.00014 | 0.01204 | 0 | 0 | 32 | M | 2 |  |  |  | ROZPOCET | 0 | 0 | 0 | 0 | 0 | 1 | 0 | 16 | -873963979
25 | K | 998734102R | 2.01.13 Přesun hmot pro armatury stanovený z hmotnosti přesunovaného materiálu vodorovná dopravní vzdálenost do 50 m v objektech výšky přes 6 do 12 m | t | 0.163 |  | 0 | CS ÚRS 2021 02 |  | základní |  | 0 | 0 | 0 | 0 | 0 | 16 | K | 2 |  |  |  | ROZPOCET | 0 | 0 | 0 | 0 | 0 | 1 | 0 | 16 | 2089110480
| Online PSC |  | https://podminky.urs.cz/item/CS_URS_2021_02/998734102R | [14 empty] | Online PSC | 2
26 | K | 998734194R | 2.01.14 Přesun hmot pro armatury stanovený z hmotnosti přesunovaného materiálu Příplatek k cenám za zvětšený přesun přes vymezenou největší dopravní vzdálenost do 1000 m | t | 0.163 |  | 0 | CS ÚRS 2021 02 |  | základní |  | 0 | 0 | 0 | 0 | 0 | 16 | K | 2 |  |  |  | ROZPOCET | 0 | 0 | 0 | 0 | 0 | 1 | 0 | 16 | -414495024
| Online PSC |  | https://podminky.urs.cz/item/CS_URS_2021_02/998734194R | [14 empty] | Online PSC | 2
27 | K | 998734199R | 2.01.15 Přesun hmot pro armatury stanovený z hmotnosti přesunovaného materiálu Příplatek k cenám za zvětšený přesun přes vymezenou největší dopravní vzdálenost za každých dalších i započatých 1000 m | t | 4.075 |  | 0 | CS ÚRS 2021 02 |  | základní |  | 0 | 0 | 0 | 0 | 0 | 16 | K | 2 |  |  |  | ROZPOCET | 0 | 0 | 0 | 0 | 0 | 1 | 0 | 16 | 161524861
| Online PSC |  | https://podminky.urs.cz/item/CS_URS_2021_02/998734199R | [14 empty] | Online PSC | 2
| VV |  | 0,163*25 'Přepočtené koeficientem množství |  | 4.075 | [12 empty] | VV | 2 | 2 | False | 1 | ROZPOCET
| D | 735 | 2.02 ÚT Východní blok - Otopné plochy |  |  |  | 0 |  |  |  |  | 0 |  | 5.3562 |  | 0 | 2 | D | 1 |  |  |  | ROZPOCET | [6 empty] | 0
28 | K | 735151473R | 2.02.01Otopná tělesa panelová dvoudesková PN 1,0 MPa, T do 110°C s jednou přídavnou přestupní plochou výšky tělesa 600 mm stavební délky / výkonu 600 mm / 773 W | kus | 1 |  | 0 | CS ÚRS 2021 02 |  | základní |  | 0 | 0.01942 | 0.01942 | 0 | 0 | 16 | K | 2 |  |  |  | ROZPOCET | 0 | 0 | 0 | 0 | 0 | 1 | 0 | 16 | 383929304
| Online PSC |  | https://podminky.urs.cz/item/CS_URS_2021_02/735151473R | [14 empty] | Online PSC | 2
| P |  | Poznámka k položce: viz ZLP-VYT-002 | [14 empty] | P | 2
29 | M | 48457201R | 2.02.01 těleso otopné panelové 2 deskové 1 přídavná přestupní plocha v 600mm dl 600mm 773W | kus | 1 |  | 0 | CS ÚRS 2021 02 |  | základní |  | 0 | 0.01722 | 0.01722 | 0 | 0 | 32 | M | 2 |  |  |  | ROZPOCET | 0 | 0 | 0 | 0 | 0 | 1 | 0 | 16 | -128937438
30 | K | 735151475R | 2.02.02 Otopná tělesa panelová dvoudesková PN 1,0 MPa, T do 110°C s jednou přídavnou přestupní plochou výšky tělesa 600 mm stavební délky / výkonu 800 mm / 1030 W | kus | 4 |  | 0 | CS ÚRS 2021 02 |  | základní |  | 0 | 0.02516 | 0.10064 | 0 | 0 | 16 | K | 2 |  |  |  | ROZPOCET | 0 | 0 | 0 | 0 | 0 | 1 | 0 | 16 | 1374440801
| Online PSC |  | https://podminky.urs.cz/item/CS_URS_2021_02/735151475R | [14 empty] | Online PSC | 2
| P |  | Poznámka k položce: viz ZLP-VYT-002 | [14 empty] | P | 2
31 | M | 48457203R | 2.02.02 těleso otopné panelové 2 deskové 1 přídavná přestupní plocha v 600mm dl 800mm 1030W | kus | 4 |  | 0 | CS ÚRS 2021 02 |  | základní |  | 0 | 0.02296 | 0.09184 | 0 | 0 | 32 | M | 2 |  |  |  | ROZPOCET | 0 | 0 | 0 | 0 | 0 | 1 | 0 | 16 | -1738953627
32 | K | 735151476R | 2.02.03 Otopná tělesa panelová dvoudesková PN 1,0 MPa, T do 110°C s jednou přídavnou přestupní plochou výšky tělesa 600 mm stavební délky / výkonu 900 mm / 1159 W | kus | 16 |  | 0 | CS ÚRS 2021 02 |  | základní |  | 0 | 0.02803 | 0.44848 | 0 | 0 | 16 | K | 2 |  |  |  | ROZPOCET | 0 | 0 | 0 | 0 | 0 | 1 | 0 | 16 | 1896596010
| Online PSC |  | https://podminky.urs.cz/item/CS_URS_2021_02/735151476R | [14 empty] | Online PSC | 2
| P |  | Poznámka k položce: viz ZLP-VYT-002 | [14 empty] | P | 2
33 | M | 48457204R | 2.02.03 těleso otopné panelové 2 deskové 1 přídavná přestupní plocha v 600mm dl 900mm 1159W | kus | 16 |  | 0 | CS ÚRS 2021 02 |  | základní |  | 0 | 0.02583 | 0.41328 | 0 | 0 | 32 | M | 2 |  |  |  | ROZPOCET | 0 | 0 | 0 | 0 | 0 | 1 | 0 | 16 | -170983022
34 | K | 735151477R | 2.02.04 Otopná tělesa panelová dvoudesková PN 1,0 MPa, T do 110°C s jednou přídavnou přestupní plochou výšky tělesa 600 mm stavební délky / výkonu 1000 mm / 1288 W | kus | 7 |  | 0 | CS ÚRS 2021 02 |  | základní |  | 0 | 0.0309 | 0.2163 | 0 | 0 | 16 | K | 2 |  |  |  | ROZPOCET | 0 | 0 | 0 | 0 | 0 | 1 | 0 | 16 | -7307823
| Online PSC |  | https://podminky.urs.cz/item/CS_URS_2021_02/735151477R | [14 empty] | Online PSC | 2
| P |  | Poznámka k položce: viz ZLP-VYT-002 | [14 empty] | P | 2
35 | M | 48457205R | 2.02.04 těleso otopné panelové 2 deskové 1 přídavná přestupní plocha v 600mm dl 1000mm 1288W | kus | 7 |  | 0 | CS ÚRS 2021 02 |  | základní |  | 0 | 0.0287 | 0.2009 | 0 | 0 | 32 | M | 2 |  |  |  | ROZPOCET | 0 | 0 | 0 | 0 | 0 | 1 | 0 | 16 | 1295957488
36 | K | 735151478R | 2.02.05 Otopná tělesa panelová dvoudesková PN 1,0 MPa, T do 110°C s jednou přídavnou přestupní plochou výšky tělesa 600 mm stavební délky / výkonu 1100 mm / 1417 W | kus | 2 |  | 0 | CS ÚRS 2021 02 |  | základní |  | 0 | 0.0332 | 0.0664 | 0 | 0 | 16 | K | 2 |  |  |  | ROZPOCET | 0 | 0 | 0 | 0 | 0 | 1 | 0 | 16 | 125324820
| Online PSC |  | https://podminky.urs.cz/item/CS_URS_2021_02/735151478R | [14 empty] | Online PSC | 2
| P |  | Poznámka k položce: viz ZLP-VYT-002 | [14 empty] | P | 2
37 | M | 48457206R | 2.02.05 těleso otopné panelové 2 deskové 1 přídavná přestupní plocha v 600mm dl 1100mm 1417W | kus | 2 |  | 0 | CS ÚRS 2021 02 |  | základní |  | 0 | 0.031 | 0.062 | 0 | 0 | 32 | M | 2 |  |  |  | ROZPOCET | 0 | 0 | 0 | 0 | 0 | 1 | 0 | 16 | -322643870
38 | K | 735151572R | 2.02.06 Otopná tělesa panelová dvoudesková PN 1,0 MPa, T do 110°C se dvěma přídavnými přestupními plochami výšky tělesa 600 mm stavební délky / výkonu 500 mm / 840 W | kus | 2 |  | 0 | CS ÚRS 2021 02 |  | základní |  | 0 | 0.0185 | 0.037 | 0 | 0 | 16 | K | 2 |  |  |  | ROZPOCET | 0 | 0 | 0 | 0 | 0 | 1 | 0 | 16 | 121917124
| Online PSC |  | https://podminky.urs.cz/item/CS_URS_2021_02/735151572R | [14 empty] | Online PSC | 2
| P |  | Poznámka k položce: viz ZLP-VYT-002 | [14 empty] | P | 2
39 | M | 48457217R | 2.02.06 těleso otopné panelové 2 deskové 2 přídavné přestupní plochy v 600mm dl 600mm 1007W | kus | 2 |  | 0 | CS ÚRS 2021 02 |  | základní |  | 0 | 0.01956 | 0.03912 | 0 | 0 | 32 | M | 2 |  |  |  | ROZPOCET | 0 | 0 | 0 | 0 | 0 | 1 | 0 | 16 | 628158112
40 | K | 735151577R | 2.02.07 Otopná tělesa panelová dvoudesková PN 1,0 MPa, T do 110°C se dvěma přídavnými přestupními plochami výšky tělesa 600 mm stavební délky / výkonu 1000 mm / 1679 W | kus | 21 |  | 0 | CS ÚRS 2021 02 |  | základní |  | 0 | 0.0348 | 0.7308 | 0 | 0 | 16 | K | 2 |  |  |  | ROZPOCET | 0 | 0 | 0 | 0 | 0 | 1 | 0 | 16 | -1578143333
| Online PSC |  | https://podminky.urs.cz/item/CS_URS_2021_02/735151577R | [14 empty] | Online PSC | 2
| P |  | Poznámka k položce: viz ZLP-VYT-002 | [14 empty] | P | 2
41 | M | 48457221R | 2.02.07 těleso otopné panelové 2 deskové 2 přídavné přestupní plochy v 600mm dl 1000mm 1679W | kus | 21 |  | 0 | CS ÚRS 2021 02 |  | základní |  | 0 | 0.0326 | 0.6846 | 0 | 0 | 32 | M | 2 |  |  |  | ROZPOCET | 0 | 0 | 0 | 0 | 0 | 1 | 0 | 16 | 999574333
42 | K | 735151578R | 2.02.08 Otopná tělesa panelová dvoudesková PN 1,0 MPa, T do 110°C se dvěma přídavnými přestupními plochami výšky tělesa 600 mm stavební délky / výkonu 1100 mm / 1847 W | kus | 6 |  | 0 | CS ÚRS 2021 02 |  | základní |  | 0 | 0.0372 | 0.2232 | 0 | 0 | 16 | K | 2 |  |  |  | ROZPOCET | 0 | 0 | 0 | 0 | 0 | 1 | 0 | 16 | 839643597
| Online PSC |  | https://podminky.urs.cz/item/CS_URS_2021_02/735151578R | [14 empty] | Online PSC | 2
| P |  | Poznámka k položce: viz ZLP-VYT-002 | [14 empty] | P | 2
43 | M | 48457222R | 2.02.08 těleso otopné panelové 2 deskové 2 přídavné přestupní plochy v 600mm dl 1100mm 1847W | kus | 6 |  | 0 | CS ÚRS 2021 02 |  | základní |  | 0 | 0.035 | 0.21 | 0 | 0 | 32 | M | 2 |  |  |  | ROZPOCET | 0 | 0 | 0 | 0 | 0 | 1 | 0 | 16 | -1191219338
44 | K | 735151579R | 2.02.09 Otopná tělesa panelová dvoudesková PN 1,0 MPa, T do 110°C se dvěma přídavnými přestupními plochami výšky tělesa 600 mm stavební délky / výkonu 1200 mm / 2015 W | kus | 8 |  | 0 | CS ÚRS 2021 02 |  | základní |  | 0 | 0.04132 | 0.33056 | 0 | 0 | 16 | K | 2 |  |  |  | ROZPOCET | 0 | 0 | 0 | 0 | 0 | 1 | 0 | 16 | -620690392
| Online PSC |  | https://podminky.urs.cz/item/CS_URS_2021_02/735151579R | [14 empty] | Online PSC | 2
| P |  | Poznámka k položce: viz ZLP-VYT-002 | [14 empty] | P | 2
45 | M | 48457223R | 2.02.09 těleso otopné panelové 2 deskové 2 přídavné přestupní plochy v 600mm dl 1200mm 2015W | kus | 8 |  | 0 | CS ÚRS 2021 02 |  | základní |  | 0 | 0.03912 | 0.31296 | 0 | 0 | 32 | M | 2 |  |  |  | ROZPOCET | 0 | 0 | 0 | 0 | 0 | 1 | 0 | 16 | 152551927
46 | K | 998735102R | 2.02.10 Přesun hmot pro otopná tělesa stanovený z hmotnosti přesunovaného materiálu vodorovná dopravní vzdálenost do 50 m v objektech výšky přes 6 do 12 m | t | 5.356 |  | 0 | CS ÚRS 2021 02 |  | základní |  | 0 | 0 | 0 | 0 | 0 | 16 | K | 2 |  |  |  | ROZPOCET | 0 | 0 | 0 | 0 | 0 | 1 | 0 | 16 | -2114418824
| Online PSC |  | https://podminky.urs.cz/item/CS_URS_2021_02/998735102R | [14 empty] | Online PSC | 2
47 | K | 998735194R | 2.02.11 Přesun hmot pro otopná tělesa stanovený z hmotnosti přesunovaného materiálu Příplatek k cenám za zvětšený přesun přes vymezenou největší dopravní vzdálenost do 1000 m | t | 5.356 |  | 0 | CS ÚRS 2021 02 |  | základní |  | 0 | 0 | 0 | 0 | 0 | 16 | K | 2 |  |  |  | ROZPOCET | 0 | 0 | 0 | 0 | 0 | 1 | 0 | 16 | 521108720
| Online PSC |  | https://podminky.urs.cz/item/CS_URS_2021_02/998735194R | [14 empty] | Online PSC | 2
48 | K | 998735199R | 2.02.11 Přesun hmot pro otopná tělesa stanovený z hmotnosti přesunovaného materiálu Příplatek k cenám za zvětšený přesun přes vymezenou největší dopravní vzdálenost za každých dalších i započatých 1000 m | t | 133.9 |  | 0 | CS ÚRS 2021 02 |  | základní |  | 0 | 0 | 0 | 0 | 0 | 16 | K | 2 |  |  |  | ROZPOCET | 0 | 0 | 0 | 0 | 0 | 1 | 0 | 16 | 1000537429
| Online PSC |  | https://podminky.urs.cz/item/CS_URS_2021_02/998735199R | [14 empty] | Online PSC | 2
| VV |  | 5,356*25 'Přepočtené koeficientem množství |  | 133.9 | [12 empty] | VV | 2 | 2 | False | 1 | ROZPOCET
| D | 733 | 2.03 ÚT Východní blok - potrubí |  |  |  | 0 |  |  |  |  | 0 |  | 0.99581 |  | 0 | 2 | D | 2 |  |  |  | ROZPOCET | [6 empty] | 0
49 | K | 733222301R | 2.03.01 Potrubí z trubek měděných polotvrdých spojovaných lisováním PN 16, T= +110°C Ø 12/1 | m | 111 |  | 0 | CS ÚRS 2021 02 |  | základní |  | 0 | 0.00038 | 0.04218 | 0 | 0 | 16 | K | 3 |  |  |  | ROZPOCET | 0 | 0 | 0 | 0 | 0 | 1 | 0 | 16 | -2088514432
| Online PSC |  | https://podminky.urs.cz/item/CS_URS_2021_02/733222301R | [14 empty] | Online PSC | 3
| P |  | Poznámka k položce: vč. tvarovek a uložení dodávka a montáž | [14 empty] | P | 3
50 | K | 733222302R | 2.03.02 Potrubí z trubek měděných polotvrdých spojovaných lisováním PN 16, T= +110°C Ø 15/1 | m | 233 |  | 0 | CS ÚRS 2021 02 |  | základní |  | 0 | 0.00046 | 0.10718 | 0 | 0 | 16 | K | 3 |  |  |  | ROZPOCET | 0 | 0 | 0 | 0 | 0 | 1 | 0 | 16 | 1402946903
| Online PSC |  | https://podminky.urs.cz/item/CS_URS_2021_02/733222302R | [14 empty] | Online PSC | 3
| P |  | Poznámka k položce: vč. tvarovek a uložení dodávka a montáž | [14 empty] | P | 3
51 | K | 733222303R | 2.03.03 Potrubí z trubek měděných polotvrdých spojovaných lisováním PN 16, T= +110°C Ø 18/1 | m | 108 |  | 0 | CS ÚRS 2021 02 |  | základní |  | 0 | 0.00056 | 0.06048 | 0 | 0 | 16 | K | 3 |  |  |  | ROZPOCET | 0 | 0 | 0 | 0 | 0 | 1 | 0 | 16 | 1437286583
| Online PSC |  | https://podminky.urs.cz/item/CS_URS_2021_02/733222303R | [14 empty] | Online PSC | 3
| P |  | Poznámka k položce: vč. tvarovek a uložení dodávka a montáž | [14 empty] | P | 3
52 | K | 733222304R | 2.03.04 Potrubí z trubek měděných polotvrdých spojovaných lisováním PN 16, T= +110°C Ø 22/1 | m | 292 |  | 0 | CS ÚRS 2021 02 |  | základní |  | 0 | 0.00071 | 0.20732 | 0 | 0 | 16 | K | 3 |  |  |  | ROZPOCET | 0 | 0 | 0 | 0 | 0 | 1 | 0 | 16 | 750854833
| Online PSC |  | https://podminky.urs.cz/item/CS_URS_2021_02/733222304R | [14 empty] | Online PSC | 3
| P |  | Poznámka k položce: vč. tvarovek a uložení dodávka a montáž | [14 empty] | P | 3
53 | K | 733223304R | 2.03.05 Potrubí z trubek měděných tvrdých spojovaných lisováním PN 16, T= +110°C Ø 28/1,5 | m | 46 |  | 0 | CS ÚRS 2021 02 |  | základní |  | 0 | 0.00125 | 0.0575 | 0 | 0 | 16 | K | 3 |  |  |  | ROZPOCET | 0 | 0 | 0 | 0 | 0 | 1 | 0 | 16 | -593544621
| Online PSC |  | https://podminky.urs.cz/item/CS_URS_2021_02/733223304R | [14 empty] | Online PSC | 3
| P |  | Poznámka k položce: vč. tvarovek a uložení dodávka a montáž | [14 empty] | P | 3
54 | K | 733223305R | 2.03.06 Potrubí z trubek měděných tvrdých spojovaných lisováním PN 16, T= +110°C Ø 35/1,5 | m | 22 |  | 0 | CS ÚRS 2021 02 |  | základní |  | 0 | 0.00162 | 0.03564 | 0 | 0 | 16 | K | 3 |  |  |  | ROZPOCET | 0 | 0 | 0 | 0 | 0 | 1 | 0 | 16 | -85350501
| Online PSC |  | https://podminky.urs.cz/item/CS_URS_2021_02/733223305R | [14 empty] | Online PSC | 3
| P |  | Poznámka k položce: vč. tvarovek a uložení dodávka a montáž | [14 empty] | P | 3
55 | K | 733223306R | 2.03.07 Potrubí z trubek měděných tvrdých spojovaných lisováním PN 16, T= +110°C Ø 42/1,5 | m | 20 |  | 0 | CS ÚRS 2021 02 |  | základní |  | 0 | 0.00197 | 0.0394 | 0 | 0 | 16 | K | 3 |  |  |  | ROZPOCET | 0 | 0 | 0 | 0 | 0 | 1 | 0 | 16 | -1613638724
| Online PSC |  | https://podminky.urs.cz/item/CS_URS_2021_02/733223306R | [14 empty] | Online PSC | 3
| P |  | Poznámka k položce: vč. tvarovek a uložení dodávkla a montáž | [14 empty] | P | 3
56 | K | 733223307R | 2.03.08 Potrubí z trubek měděných tvrdých spojovaných lisováním PN 16, T= +110°C Ø 54/2 | m | 45 |  | 0 | CS ÚRS 2021 02 |  | základní |  | 0 | 0.00345 | 0.15525 | 0 | 0 | 16 | K | 3 |  |  |  | ROZPOCET | 0 | 0 | 0 | 0 | 0 | 1 | 0 | 16 | -1178101994
| Online PSC |  | https://podminky.urs.cz/item/CS_URS_2021_02/733223307R | [14 empty] | Online PSC | 3
| P |  | Poznámka k položce: vč. tvarovek a uložení dodávka a montáž | [14 empty] | P | 3
57 | K | 733223309R | 2.03.09 Potrubí z trubek měděných tvrdých spojovaných lisováním PN 16, T= +110°C Ø 64/2 | m | 44 |  | 0 | CS ÚRS 2021 02 |  | základní |  | 0 | 0.00404 | 0.17776 | 0 | 0 | 16 | K | 3 |  |  |  | ROZPOCET | 0 | 0 | 0 | 0 | 0 | 1 | 0 | 16 | 1750786984
| Online PSC |  | https://podminky.urs.cz/item/CS_URS_2021_02/733223309R | [14 empty] | Online PSC | 3
| P |  | Poznámka k položce: vč. tvarovek a uložení dodávka a montáž | [14 empty] | P | 3
58 | K | 733121128R | 2.03.10 Potrubí z trubek ocelových hladkých spojovaných svařováním černých bezešvých nízkotlakých T= do +115°C Ø 108/4,0 | m | 10 |  | 0 | CS ÚRS 2021 02 |  | základní |  | 0 | 0.01131 | 0.1131 | 0 | 0 | 16 | K | 3 |  |  |  | ROZPOCET | 0 | 0 | 0 | 0 | 0 | 1 | 0 | 16 | -1093504461
| Online PSC |  | https://podminky.urs.cz/item/CS_URS_2021_02/733121128R | [14 empty] | Online PSC | 3
| P |  | Poznámka k položce: vč. tvarovak a uložení dodávka a montáž | [14 empty] | P | 3
59 | K | 733291101R | 2.03.11 Zkoušky těsnosti potrubí z trubek měděných Ø do 35/1,5 | m | 790 |  | 0 | CS ÚRS 2021 02 |  | základní |  | 0 | 0 | 0 | 0 | 0 | 16 | K | 3 |  |  |  | ROZPOCET | 0 | 0 | 0 | 0 | 0 | 1 | 0 | 16 | 989812707
| Online PSC |  | https://podminky.urs.cz/item/CS_URS_2021_02/733291101R | [14 empty] | Online PSC | 3
60 | K | 733291102R | 2.03.12 Zkoušky těsnosti potrubí z trubek měděných Ø přes 35/1,5 do 64/2,0 | m | 131 |  | 0 | CS ÚRS 2021 02 |  | základní |  | 0 | 0 | 0 | 0 | 0 | 16 | K | 3 |  |  |  | ROZPOCET | 0 | 0 | 0 | 0 | 0 | 1 | 0 | 16 | -1894793931
| Online PSC |  | https://podminky.urs.cz/item/CS_URS_2021_02/733291102R | [14 empty] | Online PSC | 3
61 | K | 733190232R | 2.03.13 Zkoušky těsnosti potrubí, manžety prostupové z trubek ocelových zkoušky těsnosti potrubí (za provozu) z trubek ocelových hladkých Ø přes 89/5,0 do 133/5,0 | m | 10 |  | 0 | CS ÚRS 2021 02 |  | základní |  | 0 | 0 | 0 | 0 | 0 | 16 | K | 3 |  |  |  | ROZPOCET | 0 | 0 | 0 | 0 | 0 | 1 | 0 | 16 | 1525110228
| Online PSC |  | https://podminky.urs.cz/item/CS_URS_2021_02/733190232R | [14 empty] | Online PSC | 3
62 | K | 998733102R | 2.03.14 Přesun hmot pro rozvody potrubí stanovený z hmotnosti přesunovaného materiálu vodorovná dopravní vzdálenost do 50 m v objektech výšky přes 6 do 12 m | t | 0.996 |  | 0 | CS ÚRS 2021 02 |  | základní |  | 0 | 0 | 0 | 0 | 0 | 16 | K | 3 |  |  |  | ROZPOCET | 0 | 0 | 0 | 0 | 0 | 1 | 0 | 16 | 1784110195
| Online PSC |  | https://podminky.urs.cz/item/CS_URS_2021_02/998733102R | [14 empty] | Online PSC | 3
63 | K | 998733194R | 2.03.15 Přesun hmot pro rozvody potrubí stanovený z hmotnosti přesunovaného materiálu Příplatek k cenám za zvětšený přesun přes vymezenou největší dopravní vzdálenost do 1000 m | t | 0.996 |  | 0 | CS ÚRS 2021 02 |  | základní |  | 0 | 0 | 0 | 0 | 0 | 16 | K | 3 |  |  |  | ROZPOCET | 0 | 0 | 0 | 0 | 0 | 1 | 0 | 16 | -1371777931
| Online PSC |  | https://podminky.urs.cz/item/CS_URS_2021_02/998733194R | [14 empty] | Online PSC | 3
64 | K | 998733199R | 2.03.16 Přesun hmot pro rozvody potrubí stanovený z hmotnosti přesunovaného materiálu Příplatek k cenám za zvětšený přesun přes vymezenou největší dopravní vzdálenost za každých dalších i započatých 1000 m | t | 24.9 |  | 0 | CS ÚRS 2021 02 |  | základní |  | 0 | 0 | 0 | 0 | 0 | 16 | K | 3 |  |  |  | ROZPOCET | 0 | 0 | 0 | 0 | 0 | 1 | 0 | 16 | -1052065120
| Online PSC |  | https://podminky.urs.cz/item/CS_URS_2021_02/998733199R | [14 empty] | Online PSC | 3
| VV |  | 0,996*25 'Přepočtené koeficientem množství |  | 24.9 | [12 empty] | VV | 3 | 2 | False | 1 | ROZPOCET
| D | 713 | 2.04 ÚT Východní blok - izolace |  |  |  | 0 |  |  |  |  | 0 |  | 0.1557 |  | 0 | 2 | D | 2 |  |  |  | ROZPOCET | [6 empty] | 0
65 | K | 713471211R | 2.04.00 Montáž izolace tepelné potrubí, ohybů, přírub, armatur nebo tvarovek snímatelnými pouzdry s vrstvenou izolací s upevněním na suchý zip (izolační materiál ve specifikaci) potrubí | m | 527 |  | 0 | CS ÚRS 2021 02 |  | základní |  | 0 | 0 | 0 | 0 | 0 | 16 | K | 3 |  |  |  | ROZPOCET | 0 | 0 | 0 | 0 | 0 | 1 | 0 | 16 | -530671266
| Online PSC |  | https://podminky.urs.cz/item/CS_URS_2021_02/713471211R | [14 empty] | Online PSC | 3
66 | M | 28377012R | 2.04.01 pouzdro izolační potrubní z pěnového polyetylenu 12/13mm | m | 96.6 |  | 0 | CS ÚRS 2021 02 |  | základní |  | 0 | 3e-05 | 0.002898 | 0 | 0 | 32 | M | 3 |  |  |  | ROZPOCET | 0 | 0 | 0 | 0 | 0 | 1 | 0 | 16 | 1886821777
| P |  | Poznámka k položce: viz ZLP-VYT-003 | [14 empty] | P | 3
| VV |  | 92*1,05 'Přepočtené koeficientem množství |  | 96.6 | [12 empty] | VV | 3 | 2 | False | 1 | ROZPOCET
67 | M | 28377095R | 2.04.02 pouzdro izolační potrubní z pěnového polyetylenu 15/13mm | m | 55.65 |  | 0 | CS ÚRS 2021 02 |  | základní |  | 0 | 3e-05 | 0.0016695 | 0 | 0 | 32 | M | 3 |  |  |  | ROZPOCET | 0 | 0 | 0 | 0 | 0 | 1 | 0 | 16 | 550494539
| P |  | Poznámka k položce: viz ZLP-VYT-003 | [14 empty] | P | 3
| VV |  | 53*1,05 'Přepočtené koeficientem množství |  | 55.65 | [12 empty] | VV | 3 | 2 | False | 1 | ROZPOCET
68 | M | 28377012R2 | 2.04.03 pouzdro izolační potrubní z pěnového polyetylenu 12/13mm | m | 11.55 |  | 0 | CS ÚRS 2021 02 |  | základní |  | 0 | 3e-05 | 0.0003465 | 0 | 0 | 32 | M | 3 |  |  |  | ROZPOCET | 0 | 0 | 0 | 0 | 0 | 1 | 0 | 16 | -759636257
| P |  | Poznámka k položce: s Al folií viz ZLP-VYT-004 | [14 empty] | P | 3
| VV |  | 11*1,05 'Přepočtené koeficientem množství |  | 11.55 | [12 empty] | VV | 3 | 2 | False | 1 | ROZPOCET
69 | M | 28377095R2 | 2.04.04 pouzdro izolační potrubní z pěnového polyetylenu 15/13mm | m | 6.3 |  | 0 | CS ÚRS 2021 02 |  | základní |  | 0 | 3e-05 | 0.000189 | 0 | 0 | 32 | M | 3 |  |  |  | ROZPOCET | 0 | 0 | 0 | 0 | 0 | 1 | 0 | 16 | 1602119882
| P |  | Poznámka k položce: s Al folií viz ZLP-VYT-004 | [14 empty] | P | 3
| VV |  | 6*1,05 'Přepočtené koeficientem množství |  | 6.3 | [12 empty] | VV | 3 | 2 | False | 1 | ROZPOCET
70 | M | 28377045R | 2.04.05 pouzdro izolační potrubní z pěnového polyetylenu 22/20mm | m | 175.35 |  | 0 | CS ÚRS 2021 02 |  | základní |  | 0 | 8e-05 | 0.014028 | 0 | 0 | 32 | M | 3 |  |  |  | ROZPOCET | 0 | 0 | 0 | 0 | 0 | 1 | 0 | 16 | 1583493323
| P |  | Poznámka k položce: s Al folií viz ZLP-VYT-004 | [14 empty] | P | 3
| VV |  | 167*1,05 'Přepočtené koeficientem množství |  | 175.35 | [12 empty] | VV | 3 | 2 | False | 1 | ROZPOCET
71 | M | 28377049R | 2.04.06 pouzdro izolační potrubní z pěnového polyetylenu 28/25mm | m | 40.95 |  | 0 | CS ÚRS 2021 02 |  | základní |  | 0 | 0.00012 | 0.004914 | 0 | 0 | 32 | M | 3 |  |  |  | ROZPOCET | 0 | 0 | 0 | 0 | 0 | 1 | 0 | 16 | 1202552712
| P |  | Poznámka k položce: s Al folií viz ZLP-VYT-004 | [14 empty] | P | 3
| VV |  | 39*1,05 'Přepočtené koeficientem množství |  | 40.95 | [12 empty] | VV | 3 | 2 | False | 1 | ROZPOCET
72 | M | 28377056R | 2.04.07 pouzdro izolační potrubní z pěnového polyetylenu 35/30mm | m | 26.25 |  | 0 | CS ÚRS 2021 02 |  | základní |  | 0 | 0.00014 | 0.003675 | 0 | 0 | 32 | M | 3 |  |  |  | ROZPOCET | 0 | 0 | 0 | 0 | 0 | 1 | 0 | 16 | 1011029983
| P |  | Poznámka k položce: s Al. folií viz ZLP-VYT-004 | [14 empty] | P | 3
| VV |  | 25*1,05 'Přepočtené koeficientem množství |  | 26.25 | [12 empty] | VV | 3 | 2 | False | 1 | ROZPOCET
73 | M | 28377063R | 2.04.08 pouzdro izolační potrubní z pěnového polyetylenu 42/40mm | m | 25.2 |  | 0 | CS ÚRS 2021 02 |  | základní |  | 0 | 0.00016 | 0.004032 | 0 | 0 | 32 | M | 3 |  |  |  | ROZPOCET | 0 | 0 | 0 | 0 | 0 | 1 | 0 | 16 | -2035952483
| P |  | Poznámka k položce: s Al. folií viz ZLP-VYT-004 | [14 empty] | P | 3
| VV |  | 24*1,05 'Přepočtené koeficientem množství |  | 25.2 | [12 empty] | VV | 3 | 2 | False | 1 | ROZPOCET
74 | M | 28377065R | 2.04.09 pouzdro izolační potrubní z pěnového polyetylenu 54/50mm | m | 51.45 |  | 0 | CS ÚRS 2021 02 |  | základní |  | 0 | 0.00018 | 0.009261 | 0 | 0 | 32 | M | 3 |  |  |  | ROZPOCET | 0 | 0 | 0 | 0 | 0 | 1 | 0 | 16 | 246880649
| P |  | Poznámka k položce: s Al.Folií viz ZLP-VYT-004 | [14 empty] | P | 3
| VV |  | 49*1,05 'Přepočtené koeficientem množství |  | 51.45 | [12 empty] | VV | 3 | 2 | False | 1 | ROZPOCET
75 | M | 28377067R | 2.04.10 pouzdro izolační potrubní z pěnového polyetylenu 64/60mm | m | 50.4 |  | 0 | CS ÚRS 2021 02 |  | základní |  | 0 | 9e-05 | 0.004536 | 0 | 0 | 32 | M | 3 |  |  |  | ROZPOCET | 0 | 0 | 0 | 0 | 0 | 1 | 0 | 16 | 824086583
| P |  | Poznámka k položce: s Al.folií viz ZLP-VYT-004 | [14 empty] | P | 3
| VV |  | 48*1,05 'Přepočtené koeficientem množství |  | 50.4 | [12 empty] | VV | 3 | 2 | False | 1 | ROZPOCET
76 | M | 28377080R | 2.04.11 pouzdro izolační potrubní z pěnového polyetylenu 108/80mm | m | 13.65 |  | 0 | CS ÚRS 2021 02 |  | základní |  | 0 | 0.00033 | 0.0045045 | 0 | 0 | 32 | M | 3 |  |  |  | ROZPOCET | 0 | 0 | 0 | 0 | 0 | 1 | 0 | 16 | -1948162851
| P |  | Poznámka k položce: s Al folií viz ZLP-VYT-004 | [14 empty] | P | 3
| VV |  | 13*1,05 'Přepočtené koeficientem množství |  | 13.65 | [12 empty] | VV | 3 | 2 | False | 1 | ROZPOCET
| D | 783 | 2.05 ÚT Východní blok - Nátěry |  |  |  | 0 |  |  |  |  | 0 |  | 0.10565 |  | 0 | 2 | D | 3 |  |  |  | ROZPOCET | [6 empty] | 0
77 | K | 783614651R | 2.05.01 Základní antikorozní nátěr armatur a kovových potrubí jednonásobný potrubí do DN 50 mm syntetický standardní | m | 877 |  | 0 | CS ÚRS 2021 02 |  | základní |  | 0 | 2e-05 | 0.01754 | 0 | 0 | 16 | K | 4 |  |  |  | ROZPOCET | 0 | 0 | 0 | 0 | 0 | 1 | 0 | 16 | -1772313382
| Online PSC |  | https://podminky.urs.cz/item/CS_URS_2021_02/783614651R | [14 empty] | Online PSC | 4
78 | K | 783614661R | 2.05.02 Základní antikorozní nátěr armatur a kovových potrubí jednonásobný potrubí přes DN 50 do DN 100 mm syntetický standardní | m | 54 |  | 0 | CS ÚRS 2021 02 |  | základní |  | 0 | 5e-05 | 0.0027 | 0 | 0 | 16 | K | 4 |  |  |  | ROZPOCET | 0 | 0 | 0 | 0 | 0 | 1 | 0 | 16 | -1373696272
| Online PSC |  | https://podminky.urs.cz/item/CS_URS_2021_02/783614661R | [14 empty] | Online PSC | 4
79 | K | 783615551R | 2.05.03 Mezinátěr armatur a kovových potrubí potrubí do DN 50 mm syntetický standardní | m | 877 |  | 0 | CS ÚRS 2021 02 |  | základní |  | 0 | 6e-05 | 0.05262 | 0 | 0 | 16 | K | 4 |  |  |  | ROZPOCET | 0 | 0 | 0 | 0 | 0 | 1 | 0 | 16 | 557941110
| Online PSC |  | https://podminky.urs.cz/item/CS_URS_2021_02/783615551R | [14 empty] | Online PSC | 4
80 | K | 783615561R | 2.05.04 Mezinátěr armatur a kovových potrubí potrubí přes DN 50 do DN 100 mm syntetický standardní | m | 54 |  | 0 | CS ÚRS 2021 02 |  | základní |  | 0 | 4e-05 | 0.00216 | 0 | 0 | 16 | K | 4 |  |  |  | ROZPOCET | 0 | 0 | 0 | 0 | 0 | 1 | 0 | 16 | 1309515128
| Online PSC |  | https://podminky.urs.cz/item/CS_URS_2021_02/783615561R | [14 empty] | Online PSC | 4
81 | K | 783617611R | 2.05.05 Krycí nátěr (email) armatur a kovových potrubí potrubí do DN 50 mm dvojnásobný syntetický standardní | m | 877 |  | 0 | CS ÚRS 2021 02 |  | základní |  | 0 | 3e-05 | 0.02631 | 0 | 0 | 16 | K | 4 |  |  |  | ROZPOCET | 0 | 0 | 0 | 0 | 0 | 1 | 0 | 16 | 1420910385
| Online PSC |  | https://podminky.urs.cz/item/CS_URS_2021_02/783617611R | [14 empty] | Online PSC | 4
82 | K | 783617631R | 2.05.06 Krycí nátěr (email) armatur a kovových potrubí potrubí přes DN 50 do DN 100 mm dvojnásobný syntetický standardní | m | 54 |  | 0 | CS ÚRS 2021 02 |  | základní |  | 0 | 8e-05 | 0.00432 | 0 | 0 | 16 | K | 4 |  |  |  | ROZPOCET | 0 | 0 | 0 | 0 | 0 | 1 | 0 | 16 | 1279845990
| Online PSC |  | https://podminky.urs.cz/item/CS_URS_2021_02/783617631R | [14 empty] | Online PSC | 4
| D | 767 | 2.06 ÚT Východní blok - Montážní, závěsový, spojovací, těsnící materiál |  |  |  | 0 |  |  |  |  | 0 |  | 0.00644 |  | 0 | 2 | D | 1 |  |  |  | ROZPOCET | [6 empty] | 0
83 | K | 767995111R | 2.06.01 Drobný montážní materiál (objímky, konzole, spojky, příruby, závěsový, spojovací mat. atp.) | kg | 92 |  | 0 | CS ÚRS 2021 02 |  | základní |  | 0 | 7e-05 | 0.00644 | 0 | 0 | 16 | K | 2 |  |  |  | ROZPOCET | 0 | 0 | 0 | 0 | 0 | 1 | 0 | 16 | -1996690339
| Online PSC |  | https://podminky.urs.cz/item/CS_URS_2021_02/767995111R | [14 empty] | Online PSC | 2
| P |  | Poznámka k položce: Dodávka a montáž | [14 empty] | P | 2

## 03 - ÚT Tělocvična
{76401475-f4cb-4aa0-ba73-e11b25b9d596}
2
| KRYCÍ LIST SOUPISU PRACÍ | [7 empty] | v --- níže se nacházejí doplnkové a pomocné údaje k sestavám --- v | [8 empty] | False
Stavba:
ZŠ Rokycanova - opravy vnitřních instalací
Objekt:
Etapa I. - Tělocvična a východní blok
Soupis:
D.1.4.1 - Zařízení pro vytápění staveb
Úroveň 3:
03 - ÚT Tělocvična
| KSO: |  |  |  |  | CC-CZ:
| Místo: |  | Sokolov |  |  | Datum: | 26. 1. 2022
| Zadavatel: |  |  |  |  | IČ: | 00259586
|  | Město Sokolov |  |  |  | DIČ: | CZ00259586
| Uchazeč: |  |  |  |  | IČ: | Vyplň údaj
|  | Vyplň údaj |  |  |  | DIČ: | Vyplň údaj
| Projektant: |  |  |  |  | IČ: | 28683218
|  | NCI.CZ ENGINEERING s.r.o. |  |  |  | DIČ: | CZ28683218
| Zpracovatel: |  |  |  |  | IČ: | 28683218
|  | NCI.CZ ENGINEERING s.r.o. |  |  |  | DIČ: | CZ28683218
Poznámka:
| Cena bez DPH | [5 empty] | 0
|  |  | Základ daně |  |  | Sazba daně | Výše daně
| DPH | základní | 0 |  |  | 21% | 0
|  | snížená | 0 |  |  | 15% | 0
|  | zákl. přenesená | 0 |  |  | 21% | 0
|  | sníž. přenesená | 0 |  |  | 15% | 0
|  | nulová | 0 |  |  | 0% | 0
| Cena s DPH |  |  | v | CZK |  | 0
REKAPITULACE ČLENĚNÍ SOUPISU PRACÍ
Stavba:
ZŠ Rokycanova - opravy vnitřních instalací
Objekt:
Etapa I. - Tělocvična a východní blok
Soupis:
D.1.4.1 - Zařízení pro vytápění staveb
Úroveň 3:
03 - ÚT Tělocvična
Místo: |  |  | Sokolov |  |  | Datum: | 26. 1. 2022
Zadavatel: |  |  | Město Sokolov |  |  | Projektant: | NCI.CZ ENGINEERING s.r.o.
Uchazeč: |  |  | Vyplň údaj |  |  | Zpracovatel: | NCI.CZ ENGINEERING s.r.o.
Kód dílu - Popis | [6 empty] | Cena celkem [CZK]
Náklady stavby celkem | [6 empty] | 0 | [11 empty] | -1
| PSV - Práce a dodávky PSV | [5 empty] | 0
| 734 - 3.01 ÚT Tělocvična - armatury | [5 empty] | 0
| 733 - 3.02 ÚT Tělocvična - potrubí | [5 empty] | 0
| 713 - 3.03 ÚT Tělocvična - izolace | [5 empty] | 0
| 767 - 3.04 ÚT Tělocvična - Montážní, závěsový, spojovací, těsnící materiál | [5 empty] | 0
SOUPIS PRACÍ
Stavba:
ZŠ Rokycanova - opravy vnitřních instalací
Objekt:
Etapa I. - Tělocvična a východní blok
Soupis:
D.1.4.1 - Zařízení pro vytápění staveb
Úroveň 3:
03 - ÚT Tělocvična
Místo: |  |  | Sokolov |  |  | Datum: | 26. 1. 2022
Zadavatel: |  |  | Město Sokolov |  |  | Projektant: | NCI.CZ ENGINEERING s.r.o.
Uchazeč: |  |  | Vyplň údaj |  |  | Zpracovatel: | NCI.CZ ENGINEERING s.r.o.
PČ | Typ | Kód | Popis | MJ | Množství | J.cena [CZK] | Cena celkem [CZK] | Cenová soustava |  | DPH | J. Nh [h] | Nh celkem [h] | J. hmotnost [t] | Hmotnost celkem [t] | J. suť [t] | Suť Celkem [t]
Náklady soupisu celkem | [6 empty] | 0 |  |  |  |  | 0 |  | 0.38423 |  | 0 |  | D | -1 | [10 empty] | 0
| D | PSV | Práce a dodávky PSV |  |  |  | 0 |  |  |  |  | 0 |  | 0.38423 |  | 0 | 2 | D | 0 |  |  |  | ROZPOCET | [6 empty] | 0
| D | 734 | 3.01 ÚT Tělocvična - armatury |  |  |  | 0 |  |  |  |  | 0 |  | 0.34845 |  | 0 | 2 | D | 1 |  |  |  | ROZPOCET | [6 empty] | 0
1 | K | 734292715R2 | 3.01.01 Ostatní armatury kulové kohouty PN 42 do 185°C přímé vnitřní závit G 1 | kus | 2 |  | 0 | CS ÚRS 2021 02 |  | základní |  | 0 | 0.0005 | 0.001 | 0 | 0 | 16 | K | 2 |  |  |  | ROZPOCET | 0 | 0 | 0 | 0 | 0 | 1 | 0 | 16 | -1227061727
| Online PSC |  | https://podminky.urs.cz/item/CS_URS_2021_02/734292715R2 | [14 empty] | Online PSC | 2
2 | M | 55114148R2 | 3.01.01 kohout kulový PN 35 T 185°C plnoprůtokový nikl páčka 1" červený | kus | 2 |  | 0 | CS ÚRS 2021 02 |  | základní |  | 0 | 0.00053 | 0.00106 | 0 | 0 | 32 | M | 2 |  |  |  | ROZPOCET | 0 | 0 | 0 | 0 | 0 | 1 | 0 | 16 | 318527167
3 | K | 734292714R | 3.01.02 Ostatní armatury kulové kohouty PN 42 do 185°C přímé vnitřní závit G 3/4 | kus | 2 |  | 0 | CS ÚRS 2021 02 |  | základní |  | 0 | 0.00034 | 0.00068 | 0 | 0 | 16 | K | 2 |  |  |  | ROZPOCET | 0 | 0 | 0 | 0 | 0 | 1 | 0 | 16 | -1376631842
| Online PSC |  | https://podminky.urs.cz/item/CS_URS_2021_02/734292714R | [14 empty] | Online PSC | 2
4 | M | 55114146R | 3.01.02 kohout kulový PN 42 T 185°C plnoprůtokový nikl páčka 3/4" červený | kus | 2 |  | 0 | CS ÚRS 2021 02 |  | základní |  | 0 | 0.00033 | 0.00066 | 0 | 0 | 32 | M | 2 |  |  |  | ROZPOCET | 0 | 0 | 0 | 0 | 0 | 1 | 0 | 16 | 1447727775
5 | K | 734220101R | 3.01.03 Ventily regulační závitové vyvažovací přímé PN 20 do 100°C G 1/2 | kus | 4 |  | 0 | CS ÚRS 2021 02 |  | základní |  | 0 | 0.00052 | 0.00208 | 0 | 0 | 16 | K | 2 |  |  |  | ROZPOCET | 0 | 0 | 0 | 0 | 0 | 1 | 0 | 16 | 244959009
| Online PSC |  | https://podminky.urs.cz/item/CS_URS_2021_02/734220101R | [14 empty] | Online PSC | 2
| P |  | Poznámka k položce: Pro hydraulický výpočet uvažován IMI STAD PN25 - přednastavení platí pro tento ventil | [14 empty] | P | 2
6 | M | 55128000R | 3.01.03 ventil vyvažovací stoupačkový přímý PN 25 T 100°C dvouregulační 1/2" | kus | 4 |  | 0 | CS ÚRS 2021 02 |  | základní |  | 0 | 0.00052 | 0.00208 | 0 | 0 | 32 | M | 2 |  |  |  | ROZPOCET | 0 | 0 | 0 | 0 | 0 | 1 | 0 | 16 | 1881837820
7 | K | 734221546R | 3.01.04 Ventily regulační závitové termostatické, bez hlavice ovládání PN 16 do 110°C přímé jednoregulační G 3/4 | kus | 2 |  | 0 | CS ÚRS 2021 02 |  | základní |  | 0 | 0.00035 | 0.0007 | 0 | 0 | 16 | K | 2 |  |  |  | ROZPOCET | 0 | 0 | 0 | 0 | 0 | 1 | 0 | 16 | 2120189579
| Online PSC |  | https://podminky.urs.cz/item/CS_URS_2021_02/734221546R | [14 empty] | Online PSC | 2
| P |  | Poznámka k položce: Pro hydraulický výpočet uvažován typ IMI V-exakt II - přednastavení platí pro tento ventil | [14 empty] | P | 2
8 | M | 55121134R | 3.01.04 ventil radiátorový přímý PN 10 T 120°C s přednastavením 3/4" | kus | 2 |  | 0 | CS ÚRS 2021 02 |  | základní |  | 0 | 0.0006 | 0.0012 | 0 | 0 | 32 | M | 2 |  |  |  | ROZPOCET | 0 | 0 | 0 | 0 | 0 | 1 | 0 | 16 | -2122610200
9 | K | 734221552R | 3.01.05 Ventily regulační závitové termostatické, bez hlavice ovládání PN 16 do 110°C přímé G 1/2 | kus | 1 |  | 0 | CS ÚRS 2021 02 |  | základní |  | 0 | 0.00029 | 0.00029 | 0 | 0 | 16 | K | 2 |  |  |  | ROZPOCET | 0 | 0 | 0 | 0 | 0 | 1 | 0 | 16 | 2029601083
| Online PSC |  | https://podminky.urs.cz/item/CS_URS_2021_02/734221552R | [14 empty] | Online PSC | 2
| P |  | Poznámka k položce: Pro hydraulický výpočet uvažován typ IMI V - exakt ii - přednastavení platí pro tento ventil | [14 empty] | P | 2
10 | M | 55121132R | 3.01.05 ventil radiátorový přímý PN 10 T 120°C s přednastavením 1/2" | kus | 1 |  | 0 | CS ÚRS 2021 02 |  | základní |  | 0 | 0.0004 | 0.0004 | 0 | 0 | 32 | M | 2 |  |  |  | ROZPOCET | 0 | 0 | 0 | 0 | 0 | 1 | 0 | 16 | 1894828165
11 | K | 734261718R | 3.01.06 Šroubení regulační radiátorové přímé s vypouštěním G 3/4 | kus | 2 |  | 0 | CS ÚRS 2021 02 |  | základní |  | 0 | 0.00035 | 0.0007 | 0 | 0 | 16 | K | 2 |  |  |  | ROZPOCET | 0 | 0 | 0 | 0 | 0 | 1 | 0 | 16 | 1079986979
| Online PSC |  | https://podminky.urs.cz/item/CS_URS_2021_02/734261718R | [14 empty] | Online PSC | 2
| P |  | Poznámka k položce: s přednastavením | [14 empty] | P | 2
12 | M | 55128334R | 3.01.06 šroubení regulační radiátorové přímé s vypouštěním nástřik chrom 3/4" | kus | 2 |  | 0 | CS ÚRS 2021 02 |  | základní |  | 0 | 0.00029 | 0.00058 | 0 | 0 | 32 | M | 2 |  |  |  | ROZPOCET | 0 | 0 | 0 | 0 | 0 | 1 | 0 | 16 | -1887538542
| P |  | Poznámka k položce: s přednastavením Pro hydraulický výpočet uvažován typ IMI Regulux - přednastavení platí pro tento ventil | [14 empty] | P | 2
13 | K | 734261717R | 3.01.07 Šroubení regulační radiátorové přímé s vypouštěním G 1/2 | kus | 1 |  | 0 | CS ÚRS 2021 02 |  | základní |  | 0 | 0.00026 | 0.00026 | 0 | 0 | 16 | K | 2 |  |  |  | ROZPOCET | 0 | 0 | 0 | 0 | 0 | 1 | 0 | 16 | 1940101873
| Online PSC |  | https://podminky.urs.cz/item/CS_URS_2021_02/734261717R | [14 empty] | Online PSC | 2
| P |  | Poznámka k položce: s přednastavením | [14 empty] | P | 2
14 | M | 55128336R | 3.01.07 šroubení regulační radiátorové přímé s vypouštěním nástřik chrom 1/2" | kus | 1 |  | 0 | CS ÚRS 2021 02 |  | základní |  | 0 | 0.00021 | 0.00021 | 0 | 0 | 32 | M | 2 |  |  |  | ROZPOCET | 0 | 0 | 0 | 0 | 0 | 1 | 0 | 16 | -2128895565
| P |  | Poznámka k položce: s přednastavením Pro hydraulický výpočet uvažován typ IMI Regulux - přednastavení platí pro tento ventil | [14 empty] | P | 2
15 | K | 734291123R2 | 3.01.08 Ostatní armatury kohouty plnicí a vypouštěcí PN 16 do 90°C G 1/2 | kus | 8 |  | 0 | CS ÚRS 2021 02 |  | základní |  | 0 | 0.00022 | 0.00176 | 0 | 0 | 16 | K | 2 |  |  |  | ROZPOCET | 0 | 0 | 0 | 0 | 0 | 1 | 0 | 16 | -363695676
| Online PSC |  | https://podminky.urs.cz/item/CS_URS_2021_02/734291123R2 | [14 empty] | Online PSC | 2
16 | M | 55124389R2 | 3.01.08 kohout vypouštěcí kulový s hadicovou vývodkou a zátkou PN 16 T 110°C 1/2" | kus | 8 |  | 0 | CS ÚRS 2021 02 |  | základní |  | 0 | 0.00019 | 0.00152 | 0 | 0 | 32 | M | 2 |  |  |  | ROZPOCET | 0 | 0 | 0 | 0 | 0 | 1 | 0 | 16 | 1535406844
17 | K | 734221682R | 3.01.09 Termostatická hlavice kapalinová PN 10 do 110°C otopných těles | kus | 3 |  | 0 | CS ÚRS 2021 02 |  | základní |  | 0 | 0.00014 | 0.00042 | 0 | 0 | 16 | K | 2 |  |  |  | ROZPOCET | 0 | 0 | 0 | 0 | 0 | 1 | 0 | 16 | -1498200286
| Online PSC |  | https://podminky.urs.cz/item/CS_URS_2021_02/734221682R | [14 empty] | Online PSC | 2
| P |  | Poznámka k položce: Pro veřejné budovy se zajištěním proti sejmutí, vestavěné čidlo, kapalinová náplň, stupnice 1-5, ochrana proti zamrznutí | [14 empty] | P | 2
18 | M | 55128134R | 3.01.09 hlava termostatická kapalinová pro radiátorové tělesa s integrovaným ventilem | kus | 3 |  | 0 | CS ÚRS 2021 02 |  | základní |  | 0 | 0.00014 | 0.00042 | 0 | 0 | 32 | M | 2 |  |  |  | ROZPOCET | 0 | 0 | 0 | 0 | 0 | 1 | 0 | 16 | 822844815
19 | K | 998734102R | 3.01.10 Přesun hmot pro armatury stanovený z hmotnosti přesunovaného materiálu vodorovná dopravní vzdálenost do 50 m v objektech výšky přes 6 do 12 m | t | 0.348 |  | 0 | CS ÚRS 2021 02 |  | základní |  | 0 | 0 | 0 | 0 | 0 | 16 | K | 2 |  |  |  | ROZPOCET | 0 | 0 | 0 | 0 | 0 | 1 | 0 | 16 | -377884622
| Online PSC |  | https://podminky.urs.cz/item/CS_URS_2021_02/998734102R | [14 empty] | Online PSC | 2
20 | K | 998734194R | 3.01.11 Přesun hmot pro armatury stanovený z hmotnosti přesunovaného materiálu Příplatek k cenám za zvětšený přesun přes vymezenou největší dopravní vzdálenost do 1000 m | t | 0.348 |  | 0 | CS ÚRS 2021 02 |  | základní |  | 0 | 0 | 0 | 0 | 0 | 16 | K | 2 |  |  |  | ROZPOCET | 0 | 0 | 0 | 0 | 0 | 1 | 0 | 16 | 1710520614
| Online PSC |  | https://podminky.urs.cz/item/CS_URS_2021_02/998734194R | [14 empty] | Online PSC | 2
21 | K | 998734199 | 3.01.12 Přesun hmot pro armatury stanovený z hmotnosti přesunovaného materiálu Příplatek k cenám za zvětšený přesun přes vymezenou největší dopravní vzdálenost za každých dalších i započatých 1000 m | t | 8.7 |  | 0 | CS ÚRS 2021 02 |  | základní |  | 0 | 0 | 0 | 0 | 0 | 16 | K | 2 |  |  |  | ROZPOCET | 0 | 0 | 0 | 0 | 0 | 1 | 0 | 16 | 1578066192
| Online PSC |  | https://podminky.urs.cz/item/CS_URS_2021_02/998734199 | [14 empty] | Online PSC | 2
| VV |  | 0,348*25 'Přepočtené koeficientem množství |  | 8.7 | [12 empty] | VV | 2 | 2 | False | 1 | ROZPOCET
| D | 733 | 3.02 ÚT Tělocvična - potrubí |  |  |  | 0 |  |  |  |  | 0 |  | 0.33243 |  | 0 | 2 | D | 2 |  |  |  | ROZPOCET | [6 empty] | 0
22 | K | 733223202R | 3.02.01 Potrubí z trubek měděných tvrdých spojovaných tvrdým pájením Ø 15/1 | m | 3 |  | 0 | CS ÚRS 2021 02 |  | základní |  | 0 | 0.00048 | 0.00144 | 0 | 0 | 16 | K | 3 |  |  |  | ROZPOCET | 0 | 0 | 0 | 0 | 0 | 1 | 0 | 16 | -1425750230
| Online PSC |  | https://podminky.urs.cz/item/CS_URS_2021_02/733223202R | [14 empty] | Online PSC | 3
| P |  | Poznámka k položce: vč. tvarovek a uložení dodávka a montáž | [14 empty] | P | 3
23 | K | 733223204R | 3.02.02 Potrubí z trubek měděných tvrdých spojovaných tvrdým pájením Ø 22/1 | m | 3 |  | 0 | CS ÚRS 2021 02 |  | základní |  | 0 | 0.00075 | 0.00225 | 0 | 0 | 16 | K | 3 |  |  |  | ROZPOCET | 0 | 0 | 0 | 0 | 0 | 1 | 0 | 16 | 1157665123
| Online PSC |  | https://podminky.urs.cz/item/CS_URS_2021_02/733223204R | [14 empty] | Online PSC | 3
| P |  | Poznámka k položce: vč. tvarovek a uložení dodávka a montáž | [14 empty] | P | 3
24 | K | 733223205R | 3.02.03 Potrubí z trubek měděných tvrdých spojovaných tvrdým pájením Ø 28/1,5 | m | 4 |  | 0 | CS ÚRS 2021 02 |  | základní |  | 0 | 0.00129 | 0.00516 | 0 | 0 | 16 | K | 3 |  |  |  | ROZPOCET | 0 | 0 | 0 | 0 | 0 | 1 | 0 | 16 | -453468500
| Online PSC |  | https://podminky.urs.cz/item/CS_URS_2021_02/733223205R | [14 empty] | Online PSC | 3
| P |  | Poznámka k položce: vč. tvarovek a uložení dodávka a montáž | [14 empty] | P | 3
25 | K | 733223206R | 3.02.04 Potrubí z trubek měděných tvrdých spojovaných tvrdým pájením Ø 35/1,5 | m | 186 |  | 0 | CS ÚRS 2021 02 |  | základní |  | 0 | 0.00161 | 0.29946 | 0 | 0 | 16 | K | 3 |  |  |  | ROZPOCET | 0 | 0 | 0 | 0 | 0 | 1 | 0 | 16 | -239614818
| Online PSC |  | https://podminky.urs.cz/item/CS_URS_2021_02/733223206R | [14 empty] | Online PSC | 3
| P |  | Poznámka k položce: vč. tvarovek a uložení dodávka a montáž | [14 empty] | P | 3
26 | K | 733223207R | 3.02.05 Potrubí z trubek měděných tvrdých spojovaných tvrdým pájením Ø 42/1,5 | m | 12 |  | 0 | CS ÚRS 2021 02 |  | základní |  | 0 | 0.00201 | 0.02412 | 0 | 0 | 16 | K | 3 |  |  |  | ROZPOCET | 0 | 0 | 0 | 0 | 0 | 1 | 0 | 16 | -616109360
| Online PSC |  | https://podminky.urs.cz/item/CS_URS_2021_02/733223207R | [14 empty] | Online PSC | 3
| P |  | Poznámka k položce: vč. tvarovek a uložení dodávka a montáž | [14 empty] | P | 3
27 | K | 733291101R2 | 3.02.06 Zkoušky těsnosti potrubí z trubek měděných Ø do 35/1,5 | m | 10 |  | 0 | CS ÚRS 2021 02 |  | základní |  | 0 | 0 | 0 | 0 | 0 | 16 | K | 3 |  |  |  | ROZPOCET | 0 | 0 | 0 | 0 | 0 | 1 | 0 | 16 | 914683629
| Online PSC |  | https://podminky.urs.cz/item/CS_URS_2021_02/733291101R2 | [14 empty] | Online PSC | 3
28 | K | 733291102R2 | 3.02.07 Zkoušky těsnosti potrubí z trubek měděných Ø přes 35/1,5 do 64/2,0 | m | 198 |  | 0 | CS ÚRS 2021 02 |  | základní |  | 0 | 0 | 0 | 0 | 0 | 16 | K | 3 |  |  |  | ROZPOCET | 0 | 0 | 0 | 0 | 0 | 1 | 0 | 16 | 20612930
| Online PSC |  | https://podminky.urs.cz/item/CS_URS_2021_02/733291102R2 | [14 empty] | Online PSC | 3
29 | K | 998733102R2 | 3.02.08 Přesun hmot pro rozvody potrubí stanovený z hmotnosti přesunovaného materiálu vodorovná dopravní vzdálenost do 50 m v objektech výšky přes 6 do 12 m | t | 0.332 |  | 0 | CS ÚRS 2021 02 |  | základní |  | 0 | 0 | 0 | 0 | 0 | 16 | K | 3 |  |  |  | ROZPOCET | 0 | 0 | 0 | 0 | 0 | 1 | 0 | 16 | -394205888
| Online PSC |  | https://podminky.urs.cz/item/CS_URS_2021_02/998733102R2 | [14 empty] | Online PSC | 3
30 | K | 998733194R2 | 3.02.09 Přesun hmot pro rozvody potrubí stanovený z hmotnosti přesunovaného materiálu Příplatek k cenám za zvětšený přesun přes vymezenou největší dopravní vzdálenost do 1000 m | t | 0.332 |  | 0 | CS ÚRS 2021 02 |  | základní |  | 0 | 0 | 0 | 0 | 0 | 16 | K | 3 |  |  |  | ROZPOCET | 0 | 0 | 0 | 0 | 0 | 1 | 0 | 16 | -2092967413
| Online PSC |  | https://podminky.urs.cz/item/CS_URS_2021_02/998733194R2 | [14 empty] | Online PSC | 3
31 | K | 998733199R2 | 3.02.10 Přesun hmot pro rozvody potrubí stanovený z hmotnosti přesunovaného materiálu Příplatek k cenám za zvětšený přesun přes vymezenou největší dopravní vzdálenost za každých dalších i započatých 1000 m | t | 8.3 |  | 0 |  |  | základní |  | 0 | 0 | 0 | 0 | 0 | 16 | K | 3 |  |  |  | ROZPOCET | 0 | 0 | 0 | 0 | 0 | 1 | 0 | 16 | 1825450511
| VV |  | 0,332*25 'Přepočtené koeficientem množství |  | 8.3 | [12 empty] | VV | 3 | 2 | False | 1 | ROZPOCET
| D | 713 | 3.03 ÚT Tělocvična - izolace |  |  |  | 0 |  |  |  |  | 0 |  | 0.03368 |  | 0 | 2 | D | 1 |  |  |  | ROZPOCET | [6 empty] | 0
32 | K | 713471211R2 | 3.03.00 Montáž izolace tepelné potrubí, ohybů, přírub, armatur nebo tvarovek snímatelnými pouzdry s vrstvenou izolací s upevněním na suchý zip (izolační materiál ve specifikaci) potrubí | m | 262.858 |  | 0 |  |  | základní |  | 0 | 0 | 0 | 0 | 0 | 16 | K | 2 |  |  |  | ROZPOCET | 0 | 0 | 0 | 0 | 0 | 1 | 0 | 16 | 401712746
33 | M | 28377012R3 | 3.03.01 pouzdro izolační potrubní z pěnového polyetylenu 12/13mm | m | 26 |  | 0 |  |  | základní |  | 0 | 3e-05 | 0.00078 | 0 | 0 | 32 | M | 2 |  |  |  | ROZPOCET | 0 | 0 | 0 | 0 | 0 | 1 | 0 | 16 | 419242823
| P |  | Poznámka k položce: viz ZLP-VYT-003 | [14 empty] | P | 2
| VV |  | 24,762*1,05 'Přepočtené koeficientem množství |  | 26 | [12 empty] | VV | 2 | 2 | False | 1 | ROZPOCET
34 | M | 28377095R3 | 3.03.02 pouzdro izolační potrubní z pěnového polyetylenu 15/13mm | m | 4.001 |  | 0 |  |  | základní |  | 0 | 3e-05 | 0.00012003 | 0 | 0 | 32 | M | 2 |  |  |  | ROZPOCET | 0 | 0 | 0 | 0 | 0 | 1 | 0 | 16 | 426981089
| P |  | Poznámka k položce: viz ZLP-VYT-003 | [14 empty] | P | 2
| VV |  | 3,81*1,05 'Přepočtené koeficientem množství |  | 4.001 | [12 empty] | VV | 2 | 2 | False | 1 | ROZPOCET
37 | M | 28377045R2 | 3.03.03 pouzdro izolační potrubní z pěnového polyetylenu 22/20mm | m | 31 |  | 0 |  |  | základní |  | 0 | 8e-05 | 0.00248 | 0 | 0 | 32 | M | 2 |  |  |  | ROZPOCET | 0 | 0 | 0 | 0 | 0 | 1 | 0 | 16 | -1020804250
| P |  | Poznámka k položce: s Al folií viz ZLP-VYT-004 | [14 empty] | P | 2
| VV |  | 29,524*1,05 'Přepočtené koeficientem množství |  | 31 | [12 empty] | VV | 2 | 2 | False | 1 | ROZPOCET
38 | M | 28377049R2 | 3.03.04 pouzdro izolační potrubní z pěnového polyetylenu 28/25mm | m | 5 |  | 0 |  |  | základní |  | 0 | 0.00012 | 0.0006 | 0 | 0 | 32 | M | 2 |  |  |  | ROZPOCET | 0 | 0 | 0 | 0 | 0 | 1 | 0 | 16 | -332885181
| P |  | Poznámka k položce: s Al folií viz ZLP-VYT-004 | [14 empty] | P | 2
| VV |  | 4,762*1,05 'Přepočtené koeficientem množství |  | 5 | [12 empty] | VV | 2 | 2 | False | 1 | ROZPOCET
39 | M | 28377056R2 | 3.03.05 pouzdro izolační potrubní z pěnového polyetylenu 35/30mm | m | 195 |  | 0 |  |  | základní |  | 0 | 0.00014 | 0.0273 | 0 | 0 | 32 | M | 2 |  |  |  | ROZPOCET | 0 | 0 | 0 | 0 | 0 | 1 | 0 | 16 | -2021984976
| P |  | Poznámka k položce: s Al. folií viz ZLP-VYT-004 | [14 empty] | P | 2
| VV |  | 185,714*1,05 'Přepočtené koeficientem množství |  | 195 | [12 empty] | VV | 2 | 2 | False | 1 | ROZPOCET
40 | M | 28377063R2 | 3.03.06 pouzdro izolační potrubní z pěnového polyetylenu 42/40mm | m | 15 |  | 0 |  |  | základní |  | 0 | 0.00016 | 0.0024 | 0 | 0 | 32 | M | 2 |  |  |  | ROZPOCET | 0 | 0 | 0 | 0 | 0 | 1 | 0 | 16 | 538749166
| P |  | Poznámka k položce: s Al. folií viz ZLP-VYT-004 | [14 empty] | P | 2
| VV |  | 14,286*1,05 'Přepočtené koeficientem množství |  | 15 | [12 empty] | VV | 2 | 2 | False | 1 | ROZPOCET
| D | 767 | 3.04 ÚT Tělocvična - Montážní, závěsový, spojovací, těsnící materiál |  |  |  | 0 |  |  |  |  | 0 |  | 0.0021 |  | 0 | 2 | D | 1 |  |  |  | ROZPOCET | [6 empty] | 0
41 | K | 767995111R2 | 3.04.01 Drobný montážní materiál (objímky, konzole, spojky, příruby, závěsový, spojovací mat. atp.) | kg | 30 |  | 0 |  |  | základní |  | 0 | 7e-05 | 0.0021 | 0 | 0 | 16 | K | 2 |  |  |  | ROZPOCET | 0 | 0 | 0 | 0 | 0 | 1 | 0 | 16 | 131512095
| P |  | Poznámka k položce: Dodávka a montáž | [14 empty] | P | 2

## 04 - Demontáže
{88ef0262-3e64-48d9-9dbb-0af7f36279a0}
2
| KRYCÍ LIST SOUPISU PRACÍ | [7 empty] | v --- níže se nacházejí doplnkové a pomocné údaje k sestavám --- v | [8 empty] | False
Stavba:
ZŠ Rokycanova - opravy vnitřních instalací
Objekt:
Etapa I. - Tělocvična a východní blok
Soupis:
D.1.4.1 - Zařízení pro vytápění staveb
Úroveň 3:
04 - Demontáže
| KSO: |  |  |  |  | CC-CZ:
| Místo: |  | Sokolov |  |  | Datum: | 26. 1. 2022
| Zadavatel: |  |  |  |  | IČ: | 00259586
|  | Město Sokolov |  |  |  | DIČ: | CZ00259586
| Uchazeč: |  |  |  |  | IČ: | Vyplň údaj
|  | Vyplň údaj |  |  |  | DIČ: | Vyplň údaj
| Projektant: |  |  |  |  | IČ: | 28683218
|  | NCI.CZ ENGINEERING s.r.o. |  |  |  | DIČ: | CZ28683218
| Zpracovatel: |  |  |  |  | IČ: | 28683218
|  | NCI.CZ ENGINEERING s.r.o. |  |  |  | DIČ: | CZ28683218
Poznámka:
| Cena bez DPH | [5 empty] | 0
|  |  | Základ daně |  |  | Sazba daně | Výše daně
| DPH | základní | 0 |  |  | 21% | 0
|  | snížená | 0 |  |  | 15% | 0
|  | zákl. přenesená | 0 |  |  | 21% | 0
|  | sníž. přenesená | 0 |  |  | 15% | 0
|  | nulová | 0 |  |  | 0% | 0
| Cena s DPH |  |  | v | CZK |  | 0
REKAPITULACE ČLENĚNÍ SOUPISU PRACÍ
Stavba:
ZŠ Rokycanova - opravy vnitřních instalací
Objekt:
Etapa I. - Tělocvična a východní blok
Soupis:
D.1.4.1 - Zařízení pro vytápění staveb
Úroveň 3:
04 - Demontáže
Místo: |  |  | Sokolov |  |  | Datum: | 26. 1. 2022
Zadavatel: |  |  | Město Sokolov |  |  | Projektant: | NCI.CZ ENGINEERING s.r.o.
Uchazeč: |  |  | Vyplň údaj |  |  | Zpracovatel: | NCI.CZ ENGINEERING s.r.o.
Kód dílu - Popis | [6 empty] | Cena celkem [CZK]
Náklady stavby celkem | [6 empty] | 0 | [11 empty] | -1
| PSV - Práce a dodávky PSV | [5 empty] | 0
| 732 - Ústřední vytápění - strojovny | [5 empty] | 0
SOUPIS PRACÍ
Stavba:
ZŠ Rokycanova - opravy vnitřních instalací
Objekt:
Etapa I. - Tělocvična a východní blok
Soupis:
D.1.4.1 - Zařízení pro vytápění staveb
Úroveň 3:
04 - Demontáže
Místo: |  |  | Sokolov |  |  | Datum: | 26. 1. 2022
Zadavatel: |  |  | Město Sokolov |  |  | Projektant: | NCI.CZ ENGINEERING s.r.o.
Uchazeč: |  |  | Vyplň údaj |  |  | Zpracovatel: | NCI.CZ ENGINEERING s.r.o.
PČ | Typ | Kód | Popis | MJ | Množství | J.cena [CZK] | Cena celkem [CZK] | Cenová soustava |  | DPH | J. Nh [h] | Nh celkem [h] | J. hmotnost [t] | Hmotnost celkem [t] | J. suť [t] | Suť Celkem [t]
Náklady soupisu celkem | [6 empty] | 0 |  |  |  |  | 0 |  | 11.6 |  | 0.81067 |  | D | -1 | [10 empty] | 0
| D | PSV | Práce a dodávky PSV |  |  |  | 0 |  |  |  |  | 0 |  | 11.6 |  | 0.81067 | 2 | D | 0 |  |  |  | ROZPOCET | [6 empty] | 0
| D | 732 | Ústřední vytápění - strojovny |  |  |  | 0 |  |  |  |  | 0 |  | 11.6 |  | 0.81067 | 2 | D | 1 |  |  |  | ROZPOCET | [6 empty] | 0
1 | K | 732110812R | 4.01 Demontáž těles rozdělovačů a sběračů přes 100 do DN 200 | m | 6 |  | 0 | CS ÚRS 2021 02 |  | základní |  | 0 | 0 | 0 | 0.09358 | 0.56148 | 16 | K | 2 |  |  |  | ROZPOCET | 0 | 0 | 0 | 0 | 0 | 1 | 0 | 16 | 776230491
| Online PSC |  | https://podminky.urs.cz/item/CS_URS_2021_02/732110812R | [14 empty] | Online PSC | 2
| P |  | Poznámka k položce: včetně armatur a izolace | [14 empty] | P | 2
2 | K | 735111810R | 4.02 Demontáž otopných těles litinových článkových | t | 8.9 |  | 0 | CS ÚRS 2021 02 |  | základní |  | 0 | 1 | 8.9 | 0.0238 | 0.21182 | 16 | K | 2 |  |  |  | ROZPOCET | 0 | 0 | 0 | 0 | 0 | 1 | 0 | 16 | -2066784784
| Online PSC |  | https://podminky.urs.cz/item/CS_URS_2021_02/735111810R | [14 empty] | Online PSC | 2
3 | K | 733120832R | 4.03 Demontáž potrubí z trubek ocelových hladkých | t | 2.7 |  | 0 | CS ÚRS 2021 02 |  | základní |  | 0 | 1 | 2.7 | 0.01384 | 0.037368 | 16 | K | 2 |  |  |  | ROZPOCET | 0 | 0 | 0 | 0 | 0 | 1 | 0 | 16 | 250468872
| Online PSC |  | https://podminky.urs.cz/item/CS_URS_2021_02/733120832R | [14 empty] | Online PSC | 2
| P |  | Poznámka k položce: vč. uložení a armatur | [14 empty] | P | 2
4 | K | 735494811R | 4.04 Vypuštění vody z otopných soustav bez kotlů, ohříváků, zásobníků a nádrží | m2 | 200 |  | 0 | CS ÚRS 2021 02 |  | základní |  | 0 | 0 | 0 | 0 | 0 | 16 | K | 2 |  |  |  | ROZPOCET | 0 | 0 | 0 | 0 | 0 | 1 | 0 | 16 | 1082639449
| Online PSC |  | https://podminky.urs.cz/item/CS_URS_2021_02/735494811R | [14 empty] | Online PSC | 2
5 | K | 735890802R | 4.05 Vnitrostaveništní přemístění vybouraných (demontovaných) hmot otopných těles vodorovně do 100 m v objektech výšky přes 6 do 12 m | t | 8.9 |  | 0 | CS ÚRS 2021 02 |  | základní |  | 0 | 0 | 0 | 0 | 0 | 16 | K | 2 |  |  |  | ROZPOCET | 0 | 0 | 0 | 0 | 0 | 1 | 0 | 16 | 848712691
| Online PSC |  | https://podminky.urs.cz/item/CS_URS_2021_02/735890802R | [14 empty] | Online PSC | 2
5 | K | 733890803R | 4.06 Vnitrostaveništní přemístění vybouraných (demontovaných) hmot rozvodů potrubí vodorovně do 100 m v objektech výšky přes 6 do 24 m | t | 2.7 |  | 0 | CS ÚRS 2021 02 |  | základní |  | 0 | 0 | 0 | 0 | 0 | 16 | K | 2 |  |  |  | ROZPOCET | 0 | 0 | 0 | 0 | 0 | 1 | 0 | 16 | -123140776
| Online PSC |  | https://podminky.urs.cz/item/CS_URS_2021_02/733890803R | [14 empty] | Online PSC | 2
7 | K | 997006512R | 4.07 Vodorovná doprava suti na skládku s naložením na dopravní prostředek a složením přes 100 m do 1 km | t | 12.1 |  | 0 | CS ÚRS 2021 02 |  | základní |  | 0 | 0 | 0 | 0 | 0 | 16 | K | 2 |  |  |  | ROZPOCET | 0 | 0 | 0 | 0 | 0 | 1 | 0 | 16 | -175606652
| Online PSC |  | https://podminky.urs.cz/item/CS_URS_2021_02/997006512R | [14 empty] | Online PSC | 2
| P |  | Poznámka k položce: odvoz kovového odpadu 19 10 01 na výkup | [14 empty] | P | 2
8 | K | 997006519R | 4.08 Vodorovná doprava suti na skládku s naložením na dopravní prostředek a složením Příplatek k ceně za každý další i započatý 1 km | t | 12.1 |  | 0 | CS ÚRS 2021 02 |  | základní |  | 0 | 0 | 0 | 0 | 0 | 16 | K | 2 |  |  |  | ROZPOCET | 0 | 0 | 0 | 0 | 0 | 1 | 0 | 16 | 1030262565
| Online PSC |  | https://podminky.urs.cz/item/CS_URS_2021_02/997006519R | [14 empty] | Online PSC | 2
| VV |  | 0,484*25 'Přepočtené koeficientem množství |  | 12.1 | [12 empty] | VV | 2 | 2 | False | 1 | ROZPOCET

## 05 - Najetí, komplexní vy...
{45472df4-2de5-4d09-80ca-2787602097a6}
2
| KRYCÍ LIST SOUPISU PRACÍ | [7 empty] | v --- níže se nacházejí doplnkové a pomocné údaje k sestavám --- v | [8 empty] | False
Stavba:
ZŠ Rokycanova - opravy vnitřních instalací
Objekt:
Etapa I. - Tělocvična a východní blok
Soupis:
D.1.4.1 - Zařízení pro vytápění staveb
Úroveň 3:
05 - Najetí, komplexní vyzkoušení, seřízení a zaregulování
| KSO: |  |  |  |  | CC-CZ:
| Místo: |  | Sokolov |  |  | Datum: | 26. 1. 2022
| Zadavatel: |  |  |  |  | IČ: | 00259586
|  | Město Sokolov |  |  |  | DIČ: | CZ00259586
| Uchazeč: |  |  |  |  | IČ: | Vyplň údaj
|  | Vyplň údaj |  |  |  | DIČ: | Vyplň údaj
| Projektant: |  |  |  |  | IČ: | 28683218
|  | NCI.CZ ENGINEERING s.r.o. |  |  |  | DIČ: | CZ28683218
| Zpracovatel: |  |  |  |  | IČ: | 28683218
|  | NCI.CZ ENGINEERING s.r.o. |  |  |  | DIČ: | CZ28683218
Poznámka:
| Cena bez DPH | [5 empty] | 0
|  |  | Základ daně |  |  | Sazba daně | Výše daně
| DPH | základní | 0 |  |  | 21% | 0
|  | snížená | 0 |  |  | 15% | 0
|  | zákl. přenesená | 0 |  |  | 21% | 0
|  | sníž. přenesená | 0 |  |  | 15% | 0
|  | nulová | 0 |  |  | 0% | 0
| Cena s DPH |  |  | v | CZK |  | 0
REKAPITULACE ČLENĚNÍ SOUPISU PRACÍ
Stavba:
ZŠ Rokycanova - opravy vnitřních instalací
Objekt:
Etapa I. - Tělocvična a východní blok
Soupis:
D.1.4.1 - Zařízení pro vytápění staveb
Úroveň 3:
05 - Najetí, komplexní vyzkoušení, seřízení a zaregulování
Místo: |  |  | Sokolov |  |  | Datum: | 26. 1. 2022
Zadavatel: |  |  | Město Sokolov |  |  | Projektant: | NCI.CZ ENGINEERING s.r.o.
Uchazeč: |  |  | Vyplň údaj |  |  | Zpracovatel: | NCI.CZ ENGINEERING s.r.o.
Kód dílu - Popis | [6 empty] | Cena celkem [CZK]
Náklady stavby celkem | [6 empty] | 0 | [11 empty] | -1
| D61 - Najetí, Komplexní vyzkoušení, Seřízení a zaregulování | [5 empty] | 0
SOUPIS PRACÍ
Stavba:
ZŠ Rokycanova - opravy vnitřních instalací
Objekt:
Etapa I. - Tělocvična a východní blok
Soupis:
D.1.4.1 - Zařízení pro vytápění staveb
Úroveň 3:
05 - Najetí, komplexní vyzkoušení, seřízení a zaregulování
Místo: |  |  | Sokolov |  |  | Datum: | 26. 1. 2022
Zadavatel: |  |  | Město Sokolov |  |  | Projektant: | NCI.CZ ENGINEERING s.r.o.
Uchazeč: |  |  | Vyplň údaj |  |  | Zpracovatel: | NCI.CZ ENGINEERING s.r.o.
PČ | Typ | Kód | Popis | MJ | Množství | J.cena [CZK] | Cena celkem [CZK] | Cenová soustava |  | DPH | J. Nh [h] | Nh celkem [h] | J. hmotnost [t] | Hmotnost celkem [t] | J. suť [t] | Suť Celkem [t]
Náklady soupisu celkem | [6 empty] | 0 |  |  |  |  | 0 |  | 0.00112 |  | 0 |  | D | -1 | [7 empty] | 0
| D | D61 | Najetí, Komplexní vyzkoušení, Seřízení a zaregulování |  |  |  | 0 |  |  |  |  | 0 |  | 0.00112 |  | 0 | 1 | D | 0 | ROZPOCET | [6 empty] | 0
1 | K | 735191910R | Pol1233 Ostatní opravy napuštění vody do otopného systému včetně potrubí | ks | 1 |  | 0 | CS ÚRS 2020 02 |  | základní |  | 0 | 0 | 0 | 0 | 0 | 4 | K | 1 | ROZPOCET | 0 | 0 | 0 | 0 | 0 | 1 | 0 | 4 | -778683255
2 | K | 5.01 | 5.01 topná zkouška | ks | 1 |  | 0 | CS ÚRS 2020 02 |  | základní |  | 0 | 0 | 0 | 0 | 0 | 4 | K | 1 | ROZPOCET | 0 | 0 | 0 | 0 | 0 | 1 | 0 | 4 | -1858270598
3 | K | 5.02 | 5.02 el. zapojení čerpadel a pohonů směšovacích ventilů do stávající regulace | ks | 1 |  | 0 | CS ÚRS 2020 02 |  | základní |  | 0 | 0 | 0 | 0 | 0 | 4 | K | 1 | ROZPOCET | 0 | 0 | 0 | 0 | 0 | 1 | 0 | 4 | 712131853
4 | K | 5.03 | 5.03 seřízení a zaregulování otopné soustavy | ks | 1 |  | 0 | CS ÚRS 2020 02 |  | základní |  | 0 | 0 | 0 | 0 | 0 | 4 | K | 1 | ROZPOCET | 0 | 0 | 0 | 0 | 0 | 1 | 0 | 4 | -1877549485
5 | K | 732199100R | 5.06 Montáž štítků orientačních | soubor | 1 |  | 0 | CS ÚRS 2020 02 |  | základní |  | 0 | 0.00112 | 0.00112 | 0 | 0 | 4 | K | 1 | ROZPOCET | 0 | 0 | 0 | 0 | 0 | 1 | 0 | 4 | -1266604642
| P |  | Poznámka k položce: včetně jejich výroby a dodávky | [14 empty] | P | 1
6 | K | 5.07 | 5.07 zednické přípomoci | ks | 1 |  | 0 | CS ÚRS 2020 02 |  | základní |  | 0 | 0 | 0 | 0 | 0 | 4 | K | 1 | ROZPOCET | 0 | 0 | 0 | 0 | 0 | 1 | 0 | 4 | -2134812689
7 | K | 997013501R | 5.07A Odvoz suti a vybouraných hmot na skládku nebo meziskládku do 1 km se složením | t | 2 |  | 0 | CS ÚRS 2021 02 |  | základní |  | 0 | 0 | 0 | 0 | 0 | 4 | K | 1 | ROZPOCET | 0 | 0 | 0 | 0 | 0 | 1 | 0 | 4 | 623335083
| Online PSC |  | https://podminky.urs.cz/item/CS_URS_2021_02/997013501R | [14 empty] | Online PSC | 1
8 | K | 997013511R | 5.07B Odvoz suti a vybouraných hmot z meziskládky na skládku s naložením a se složením, na vzdálenost do 1 km | t | 2 |  | 0 | CS ÚRS 2021 02 |  | základní |  | 0 | 0 | 0 | 0 | 0 | 4 | K | 1 | ROZPOCET | 0 | 0 | 0 | 0 | 0 | 1 | 0 | 4 | -697425922
| Online PSC |  | https://podminky.urs.cz/item/CS_URS_2021_02/997013511R | [14 empty] | Online PSC | 1
9 | K | 997013631R | 5.07C Poplatek za uložení stavebního odpadu na skládce (skládkovné) směsného stavebního a demoličního zatříděného do Katalogu odpadů pod kódem 17 09 04 | t | 2 |  | 0 | CS ÚRS 2021 02 |  | základní |  | 0 | 0 | 0 | 0 | 0 | 4 | K | 1 | ROZPOCET | 0 | 0 | 0 | 0 | 0 | 1 | 0 | 4 | 424913880
| Online PSC |  | https://podminky.urs.cz/item/CS_URS_2021_02/997013631R | [14 empty] | Online PSC | 1
10 | K | 5.08 | 5.08 Vypracování dodavatelské dokumentace | ks | 1 |  | 0 | CS ÚRS 2020 02 |  | základní |  | 0 | 0 | 0 | 0 | 0 | 4 | K | 1 | ROZPOCET | 0 | 0 | 0 | 0 | 0 | 1 | 0 | 4 | -939205955
| P |  | Poznámka k položce: Poznámka k položce: Položka zahrnuje náklady na vypracování dodavatelské (výrobní, realizační) dokumentace zhotvitele stavby dle podmínek kap. B.8.q) souhrnné technické zprávy - pro dokumentaci, zahrnutou v samostatných položkách jednotlivých stavebních objektů nebo provozních soborů. | [14 empty] | P | 1
11 | K | 013254000 | 5.09 Dokumentace skutečného provedení stavby | kpl | 1 |  | 0 | CS ÚRS 2020 02 |  | základní |  | 0 | 0 | 0 | 0 | 0 | 1024 | K | 1 | ROZPOCET | 0 | 0 | 0 | 0 | 0 | 1 | 0 | 1024 | -1021947096

## D.1.4.2 - Zařízení silnop...
{7df410fe-cdf4-4155-b1f8-b197a14cae8a}
2
| KRYCÍ LIST SOUPISU PRACÍ | [7 empty] | v --- níže se nacházejí doplnkové a pomocné údaje k sestavám --- v | [8 empty] | False
Stavba:
ZŠ Rokycanova - opravy vnitřních instalací
Objekt:
Etapa I. - Tělocvična a východní blok
Soupis:
D.1.4.2 - Zařízení silnoproudé elektrotechniky
| KSO: |  |  |  |  | CC-CZ:
| Místo: |  | Sokolov |  |  | Datum: | 26. 1. 2022
| Zadavatel: |  |  |  |  | IČ: | 00259586
|  | Město Sokolov |  |  |  | DIČ: | CZ00259586
| Uchazeč: |  |  |  |  | IČ: | Vyplň údaj
|  | Vyplň údaj |  |  |  | DIČ: | Vyplň údaj
| Projektant: |  |  |  |  | IČ: | 28683218
|  | NCI.CZ ENGINEERING s.r.o. |  |  |  | DIČ: | CZ28683218
| Zpracovatel: |  |  |  |  | IČ: | 74709305
|  | Ing.Ondřej Novotný |  |  |  | DIČ:
Poznámka:
| Cena bez DPH | [5 empty] | 0
|  |  | Základ daně |  |  | Sazba daně | Výše daně
| DPH | základní | 0 |  |  | 21% | 0
|  | snížená | 0 |  |  | 15% | 0
|  | zákl. přenesená | 0 |  |  | 21% | 0
|  | sníž. přenesená | 0 |  |  | 15% | 0
|  | nulová | 0 |  |  | 0% | 0
| Cena s DPH |  |  | v | CZK |  | 0
REKAPITULACE ČLENĚNÍ SOUPISU PRACÍ
Stavba:
ZŠ Rokycanova - opravy vnitřních instalací
Objekt:
Etapa I. - Tělocvična a východní blok
Soupis:
D.1.4.2 - Zařízení silnoproudé elektrotechniky
Místo: |  |  | Sokolov |  |  | Datum: | 26. 1. 2022
Zadavatel: |  |  | Město Sokolov |  |  | Projektant: | NCI.CZ ENGINEERING s.r.o.
Uchazeč: |  |  | Vyplň údaj |  |  | Zpracovatel: | Ing.Ondřej Novotný
Kód dílu - Popis | [6 empty] | Cena celkem [CZK]
Náklady stavby celkem | [6 empty] | 0 | [11 empty] | -1
| PSV - Práce a dodávky PSV | [5 empty] | 0
| 741 - Elektroinstalace - silnoproud | [5 empty] | 0
SOUPIS PRACÍ
Stavba:
ZŠ Rokycanova - opravy vnitřních instalací
Objekt:
Etapa I. - Tělocvična a východní blok
Soupis:
D.1.4.2 - Zařízení silnoproudé elektrotechniky
Místo: |  |  | Sokolov |  |  | Datum: | 26. 1. 2022
Zadavatel: |  |  | Město Sokolov |  |  | Projektant: | NCI.CZ ENGINEERING s.r.o.
Uchazeč: |  |  | Vyplň údaj |  |  | Zpracovatel: | Ing.Ondřej Novotný
PČ | Typ | Kód | Popis | MJ | Množství | J.cena [CZK] | Cena celkem [CZK] | Cenová soustava |  | DPH | J. Nh [h] | Nh celkem [h] | J. hmotnost [t] | Hmotnost celkem [t] | J. suť [t] | Suť Celkem [t]
Náklady soupisu celkem | [6 empty] | 0 |  |  |  |  | 0 |  | 0 |  | 0 |  | D | -1 | [7 empty] | 0
| D | PSV | Práce a dodávky PSV |  |  |  | 0 |  |  |  |  | 0 |  | 0 |  | 0 | 2 | D | 0 | ROZPOCET | [6 empty] | 0
| D | 741 | Elektroinstalace - silnoproud |  |  |  | 0 |  |  |  |  | 0 |  | 0 |  | 0 | 2 | D | 1 | ROZPOCET | [6 empty] | 0
1 | K | 74100000 | D.1.4.2 Zařízení silnoproudé elektrotechniky | kpl | 1 |  | 0 | CS ÚRS 2021 02 |  | základní |  | 0 | 0 | 0 | 0 | 0 | 16 | K | 2 | ROZPOCET | 0 | 0 | 0 | 0 | 0 | 1 | 0 | 16 | -907391589
| Online PSC |  | https://podminky.urs.cz/item/CS_URS_2021_02/74100000 | [14 empty] | Online PSC | 2
| P |  | Poznámka k položce: výkaz výměr v příloze | [14 empty] | P | 2

## D.1.4.3 - Slaboproudá ele...
{a3041500-bc44-43a9-b004-52bfcdf6242c}
2
| KRYCÍ LIST SOUPISU PRACÍ | [7 empty] | v --- níže se nacházejí doplnkové a pomocné údaje k sestavám --- v | [8 empty] | False
Stavba:
ZŠ Rokycanova - opravy vnitřních instalací
Objekt:
Etapa I. - Tělocvična a východní blok
Soupis:
D.1.4.3 - Slaboproudá elektrotechnika
| KSO: |  |  |  |  | CC-CZ:
| Místo: |  | Sokolov |  |  | Datum: | 26. 1. 2022
| Zadavatel: |  |  |  |  | IČ: | 00259586
|  | Město Sokolov |  |  |  | DIČ: | CZ00259586
| Uchazeč: |  |  |  |  | IČ: | Vyplň údaj
|  | Vyplň údaj |  |  |  | DIČ: | Vyplň údaj
| Projektant: |  |  |  |  | IČ: | 28683218
|  | NCI.CZ ENGINEERING s.r.o. |  |  |  | DIČ: | CZ28683218
| Zpracovatel: |  |  |  |  | IČ: | 25047752
|  | KZ System s.r.o. |  |  |  | DIČ: | CZ25047752
Poznámka:
| Cena bez DPH | [5 empty] | 0
|  |  | Základ daně |  |  | Sazba daně | Výše daně
| DPH | základní | 0 |  |  | 21% | 0
|  | snížená | 0 |  |  | 15% | 0
|  | zákl. přenesená | 0 |  |  | 21% | 0
|  | sníž. přenesená | 0 |  |  | 15% | 0
|  | nulová | 0 |  |  | 0% | 0
| Cena s DPH |  |  | v | CZK |  | 0
REKAPITULACE ČLENĚNÍ SOUPISU PRACÍ
Stavba:
ZŠ Rokycanova - opravy vnitřních instalací
Objekt:
Etapa I. - Tělocvična a východní blok
Soupis:
D.1.4.3 - Slaboproudá elektrotechnika
Místo: |  |  | Sokolov |  |  | Datum: | 26. 1. 2022
Zadavatel: |  |  | Město Sokolov |  |  | Projektant: | NCI.CZ ENGINEERING s.r.o.
Uchazeč: |  |  | Vyplň údaj |  |  | Zpracovatel: | KZ System s.r.o.
Kód dílu - Popis | [6 empty] | Cena celkem [CZK]
Náklady stavby celkem | [6 empty] | 0 | [11 empty] | -1
| D1 - OZVUČOVACÍ SYSTÉM / EVAKUAČNÍ SYSTÉM | [5 empty] | 0
| D2 - JEDNOTNÝ ČAS | [5 empty] | 0
| OST - Ostatní | [5 empty] | 0
SOUPIS PRACÍ
Stavba:
ZŠ Rokycanova - opravy vnitřních instalací
Objekt:
Etapa I. - Tělocvična a východní blok
Soupis:
D.1.4.3 - Slaboproudá elektrotechnika
Místo: |  |  | Sokolov |  |  | Datum: | 26. 1. 2022
Zadavatel: |  |  | Město Sokolov |  |  | Projektant: | NCI.CZ ENGINEERING s.r.o.
Uchazeč: |  |  | Vyplň údaj |  |  | Zpracovatel: | KZ System s.r.o.
PČ | Typ | Kód | Popis | MJ | Množství | J.cena [CZK] | Cena celkem [CZK] | Cenová soustava |  | DPH | J. Nh [h] | Nh celkem [h] | J. hmotnost [t] | Hmotnost celkem [t] | J. suť [t] | Suť Celkem [t]
Náklady soupisu celkem | [6 empty] | 0 |  |  |  |  | 0 |  | 0 |  | 0 |  | D | -1 | [7 empty] | 0
| D | D1 | OZVUČOVACÍ SYSTÉM / EVAKUAČNÍ SYSTÉM |  |  |  | 0 |  |  |  |  | 0 |  | 0 |  | 0 | 1 | D | 0 | ROZPOCET | [6 empty] | 0
1 | M | OS/ES | Řídící jednotka ozvučovacího systému, sloty pro 3 moduly, výkon 2x 500 W + 1x 500 W záloha, 4x audio vstup, 2x RM port pro mikrofony, 16x vstupy, připojení přes LAN, EN 54-16 (splňuje normy pro evakuační rozhlas) | ks | 1 |  | 0 |  |  | základní |  | 0 | 0 | 0 | 0 | 0 | 8 | M | 1 | ROZPOCET | 0 | 0 | 0 | 0 | 0 | 1 | 0 | 4 | 2
2 | M | OS/ES-2 | Digitální modulový zesilovač – třída D, výkon 500 W, výstupní napětí 100 V / 70 V / 50 V, frekvenční rozsah 40 Hz–20 kHz, ventilátor s protiprachovým filtrem, splňuje normu EN 54-16 | ks | 2 |  | 0 |  |  | základní |  | 0 | 0 | 0 | 0 | 0 | 8 | M | 1 | ROZPOCET | 0 | 0 | 0 | 0 | 0 | 1 | 0 | 4 | 4
3 | M | OS/ES-3 | Digitální modulový záložní zesilovač – třída D, výkon 500 W, výstupní napětí 100 V / 70 V / 50 V, frekvenční rozsah 40 Hz–20 kHz, ventilátor s protiprachovým filtrem, splňuje normu EN 54-16 (záložní zesilovač) | ks | 1 |  | 0 |  |  | základní |  | 0 | 0 | 0 | 0 | 0 | 8 | M | 1 | ROZPOCET | 0 | 0 | 0 | 0 | 0 | 1 | 0 | 4 | 6
4 | M | OS/ES-4 | Mikrofonní stanice pro všeobecné hlášení, min. 13 programovatelných tlačítek, vstup pro externí mikrofon/AUX, EN 54-16 | ks | 1 |  | 0 |  |  | základní |  | 0 | 0 | 0 | 0 | 0 | 8 | M | 1 | ROZPOCET | 0 | 0 | 0 | 0 | 0 | 1 | 0 | 4 | 8
5 | M | OS/ES-5 | Záložní napájecí zdroj 1150 W, 8x výstup 31 V DC / 25 A + 3x výstup 31 V DC / 5 A + 3x výstup 24 V DC / 5 A pro dobíjení akumulátorů, diagnostické propojení s řídícími jednotkami, napájení 230 V AC, instalace do 19" rozvaděče |  | 1 |  | 0 |  |  | základní |  | 0 | 0 | 0 | 0 | 0 | 8 | M | 1 | ROZPOCET | 0 | 0 | 0 | 0 | 0 | 1 | 0 | 4 | 10
6 | M | OS/ES-6 | Akumulátor 12 V - 100 Ah - vhodný pro použití v EPS a HSP | ks | 2 |  | 0 |  |  | základní |  | 0 | 0 | 0 | 0 | 0 | 8 | M | 1 | ROZPOCET | 0 | 0 | 0 | 0 | 0 | 1 | 0 | 4 | 12
7 | M | OS/ES-7 | Profesionální multimediální USB/SD/MP3 přehrávač, s FM tunerem, Bluetooth připojením a dálkovým ovládáním. LED displej, symetrický mikrofonní vstup, samostatná regulace hlasitosti a samostatné 2-pásmové korekce přehrávače a mikrofonního vstupu. Montáž do 19" racku, 1x AUX stereo vstup (jack 3,5 mm) | ks | 1 |  | 0 |  |  | základní |  | 0 | 0 | 0 | 0 | 0 | 8 | M | 1 | ROZPOCET | 0 | 0 | 0 | 0 | 0 | 1 | 0 | 4 | 14
8 | M | OS/ES-8 | Skříňkový reproduktor 6 W/100 V, odbočky 3 W, 1,5 W, citlivost 80 dB (1 W/4 m, 500 Hz–5 kHz), frekvenční rozsah 197 Hz–22 kHz, vyzařovací úhel 83° (1 kHz), reproduktor 165 mm, keramická svorkovnice s tepelnou pojistkou, dřevěná skříňka, kovová mřížka, montáž na omítku s krytím IP 54. Reproduktor splňuje normu EN 54-24. - učebny a kabinety | ks | 61 |  | 0 |  |  | základní |  | 0 | 0 | 0 | 0 | 0 | 8 | M | 1 | ROZPOCET | 0 | 0 | 0 | 0 | 0 | 1 | 0 | 4 | 16
9 | M | OS/ES-9 | Skříňkový reproduktor 6 W/100 V, odbočky 3 W, 1,5 W, citlivost 80 dB (1 W/4 m, 500 Hz–5 kHz), frekvenční rozsah 197 Hz–22 kHz, vyzařovací úhel 83° (1 kHz), reproduktor 165 mm, keramická svorkovnice s tepelnou pojistkou, dřevěná skříňka, kovová mřížka, montáž na omítku s krytím IP 54. Reproduktor splňuje normu EN 54-24. - chodby | ks | 20 |  | 0 |  |  | základní |  | 0 | 0 | 0 | 0 | 0 | 8 | M | 1 | ROZPOCET | 0 | 0 | 0 | 0 | 0 | 1 | 0 | 4 | 18
10 | M | OS/ES-10 | Tlakový reproduktor dvoupásmový 30 W / 100 V, odbočky 30 / 15 / 7,5 / 3,75 W, akustický tlak SPL 111 dB (1 W / 1 m, 500 Hz – 5 kHz), frekvenční rozsah 120 Hz – 20 kHz, vyzařovací úhel 90° (1 kHz) horizontální / 95° (1 kHz) vertikální, reproduktory 120 mm středobass, 25 mm výšky, šroubovací keramická svorkovnice s tepelnou pojistkou, plastová konstrukce, montáž na omítku, EN 54-24 - tělocvična | ks | 4 |  | 0 |  |  | základní |  | 0 | 0 | 0 | 0 | 0 | 8 | M | 1 | ROZPOCET | 0 | 0 | 0 | 0 | 0 | 1 | 0 | 4 | 20
11 | M | OS/ES-11 | Tlakový reproduktor dvoupásmový 60 W / 100 V, odbočky 60 / 30 / 15 / 7,5 W, akustický tlak SPL 115 dB (1 W / 1 m, 500 Hz – 5 kHz), frekvenční rozsah 100 Hz – 20 kHz, vyzařovací úhel 80° (1 kHz) horizontální / 90° (1 kHz) vertikální, reproduktory 165 mm středobass, 25 mm výšky, šroubovací keramická svorkovnice s tepelnou pojistkou, plastová konstrukce, rozměry 418 x 332 x 391 mm, venkovní použití typ B, IP 65, šedý, montáž na omítku, EN 54-24 - atrium | ks | 1 |  | 0 |  |  | základní |  | 0 | 0 | 0 | 0 | 0 | 8 | M | 1 | ROZPOCET | 0 | 0 | 0 | 0 | 0 | 1 | 0 | 4 | 22
12 | M | OS/ES-12 | 19" Rozvaděč stojanový 42U 600x800, šedý, prosklené uzamykatelné dveře vč. ventilační jednotky s termostatem a LCD displejem | ks | 1 |  | 0 |  |  | základní |  | 0 | 0 | 0 | 0 | 0 | 8 | M | 1 | ROZPOCET | 0 | 0 | 0 | 0 | 0 | 1 | 0 | 4 | 24
13 | M | OS/ES-13 | Příslušenství do datového rozvaděče (zásuvkové pole s přepěťovou ochranou, 2x police, zámek se dvěma klíči, záslepky) | kpl | 1 |  | 0 |  |  | základní |  | 0 | 0 | 0 | 0 | 0 | 8 | M | 1 | ROZPOCET | 0 | 0 | 0 | 0 | 0 | 1 | 0 | 4 | 26
| D | D2 | JEDNOTNÝ ČAS |  |  |  | 0 |  |  |  |  | 0 |  | 0 |  | 0 | 1 | D | 0 | ROZPOCET | [6 empty] | 0
14 | M | JČ | Hlavní (řídící) hodiny s dotykovým LCD, včetně GPS přijímače a SW do klientova běžného PC | KS | 1 |  | 0 |  |  | základní |  | 0 | 0 | 0 | 0 | 0 | 8 | M | 1 | ROZPOCET | 0 | 0 | 0 | 0 | 0 | 1 | 0 | 4 | 28
15 | M | JČ-2 | Ručkové podružné analogové hodiny, čtvercové, 30cm , požadavek na tichý chod, kovový rámeček | KS | 65 |  | 0 |  |  | základní |  | 0 | 0 | 0 | 0 | 0 | 8 | M | 1 | ROZPOCET | 0 | 0 | 0 | 0 | 0 | 1 | 0 | 4 | 30
16 | M | JČ-3 | Ručkové podružné analogové hodiny, čtvercové, 40cm , tichý chod, kovový rámeček - stříbrný mat -OBOUSTRANNÉ | KS | 20 |  | 0 |  |  | základní |  | 0 | 0 | 0 | 0 | 0 | 8 | M | 1 | ROZPOCET | 0 | 0 | 0 | 0 | 0 | 1 | 0 | 4 | 32
17 | M | JČ-4 | Spínací reléový box pro integraci do rozhlasové ústředny | KS | 1 |  | 0 |  |  | základní |  | 0 | 0 | 0 | 0 | 0 | 8 | M | 1 | ROZPOCET | 0 | 0 | 0 | 0 | 0 | 1 | 0 | 4 | 34
18 | M | JČ-5 | Stropní závěs nebo stěnový závěs k ručkovým hodinám EL-oboustranně | KS | 20 |  | 0 |  |  | základní |  | 0 | 0 | 0 | 0 | 0 | 8 | M | 1 | ROZPOCET | 0 | 0 | 0 | 0 | 0 | 1 | 0 | 4 | 36
| D | OST | Ostatní |  |  |  | 0 |  |  |  |  | 0 |  | 0 |  | 0 | 4 | D | 0 | ROZPOCET | [6 empty] | 0
21 | K | 741122219 | Montáž kabelů měděných bez ukončení uložených volně nebo v liště plných kulatých (např. CYKY) počtu a průřezu žil 4x1,5 až 2,5 mm2 | m | 255 |  | 0 |  |  | základní |  | 0 | 0 | 0 | 0 | 0 | 262144 | K | 1 | ROZPOCET | 0 | 0 | 0 | 0 | 0 | 1 | 0 | 262144 | 38
22 | M | OST-1 | HSP kab 4x1,5 bezhalogenové provedení | m | 255 |  | 0 |  |  | základní |  | 0 | 0 | 0 | 0 | 0 | 262144 | M | 1 | ROZPOCET | 0 | 0 | 0 | 0 | 0 | 1 | 0 | 262144 | 40
23 | K | 741122201 | Montáž kabelů měděných bez ukončení uložených volně nebo v liště plných kulatých (např. CYKY) počtu a průřezu žil 2x1,5 až 6 mm2 | m | 1390 |  | 0 |  |  | základní |  | 0 | 0 | 0 | 0 | 0 | 262144 | K | 1 | ROZPOCET | 0 | 0 | 0 | 0 | 0 | 1 | 0 | 262144 | 42
24 | M | OST-2 | HSP kab 2x1,5 bezhalogenové provedení | m | 1390 |  | 0 |  |  | základní |  | 0 | 0 | 0 | 0 | 0 | 262144 | M | 1 | ROZPOCET | 0 | 0 | 0 | 0 | 0 | 1 | 0 | 262144 | 44
25 | K | 741124771 | Montáž kabel UTP cat.6 volně uložený | m | 1440 |  | 0 |  |  | základní |  | 0 | 0 | 0 | 0 | 0 | 262144 | K | 1 | ROZPOCET | 0 | 0 | 0 | 0 | 0 | 1 | 0 | 262144 | 46
26 | M | OST-3 | Instalační kabel CAT6 UTP LSOH | m | 1440 |  | 0 |  |  | základní |  | 0 | 0 | 0 | 0 | 0 | 262144 | M | 1 | ROZPOCET | 0 | 0 | 0 | 0 | 0 | 1 | 0 | 262144 | 48
27 | K | 741110511 | Montáž lišt a kanálků elektroinstalačních se spojkami, ohyby a rohy a s nasunutím do krabic vkládacích s víčkem, šířky do 60 mm | m | 620 |  | 0 |  |  | základní |  | 0 | 0 | 0 | 0 | 0 | 262144 | K | 1 | ROZPOCET | 0 | 0 | 0 | 0 | 0 | 1 | 0 | 262144 | 50
28 | M | OST-4 | KOPOS LHD 40x40HF_HD - lišta hranatá HF HD ( 2m ) superbílá bezhalogenová | m | 620 |  | 0 |  |  | základní |  | 0 | 0 | 0 | 0 | 0 | 262144 | M | 1 | ROZPOCET | 0 | 0 | 0 | 0 | 0 | 1 | 0 | 262144 | 52
29 | K | 741110511 | Montáž lišt a kanálků elektroinstalačních se spojkami, ohyby a rohy a s nasunutím do krabic vkládacích s víčkem, šířky do 60 mm | m | 189 |  | 0 |  |  | základní |  | 0 | 0 | 0 | 0 | 0 | 262144 | K | 1 | ROZPOCET | 0 | 0 | 0 | 0 | 0 | 1 | 0 | 262144 | 54
30 | M | OST-5 | KOPOS LHD 40x20HF_HD - lišta hranatá HF HD ( 2m ) superbílá bezhalogenová | m | 189 |  | 0 |  |  | základní |  | 0 | 0 | 0 | 0 | 0 | 262144 | M | 1 | ROZPOCET | 0 | 0 | 0 | 0 | 0 | 1 | 0 | 262144 | 56
31 | K | 741112101 | Montáž krabic elektroinstalačních bez napojení na trubky a lišty, demontáže a montáže víčka a přístroje rozvodek se zapojením vodičů na svorkovnici zapuštěných plastových kruhových | kus | 7 |  | 0 |  |  | základní |  | 0 | 0 | 0 | 0 | 0 | 262144 | K | 1 | ROZPOCET | 0 | 0 | 0 | 0 | 0 | 1 | 0 | 262144 | 58
32 | M | OST-6 | KRABICE PŘÍSTROJOVÁ BEZHALOGENOVÁ s víkem a porcelánovou svorkovnicí | kus | 7 |  | 0 |  |  | základní |  | 0 | 0 | 0 | 0 | 0 | 262144 | M | 1 | ROZPOCET | 0 | 0 | 0 | 0 | 0 | 1 | 0 | 262144 | 60
33 | K | OST-7 | Ochranná ocelová mříž pro prvky v tělocvičně D+M | ks | 4 |  | 0 |  |  | základní |  | 0 | 0 | 0 | 0 | 0 | 262144 | K | 1 | ROZPOCET | 0 | 0 | 0 | 0 | 0 | 1 | 0 | 262144 | 62
34 | K | OST-8 | Zajištění přívodu AC230V + výchozí revize | ks | 1 |  | 0 |  |  | základní |  | 0 | 0 | 0 | 0 | 0 | 262144 | K | 1 | ROZPOCET | 0 | 0 | 0 | 0 | 0 | 1 | 0 | 262144 | 64
35 | K | 220370002 | Montáž rozhlasové ústředny včetně usazení ústředny a její přišroubování, protažení kabelů do skříně, připojení síťového přívodu a zemnícího vodiče, přezkoušení zařízení na betonovou podlahu | kus | 1 |  | 0 |  |  | základní |  | 0 | 0 | 0 | 0 | 0 | 262144 | K | 1 | ROZPOCET | 0 | 0 | 0 | 0 | 0 | 1 | 0 | 262144 | 66
36 | K | 220370536 | Montáž reproduktoru bez připojeného regulátoru hlasitosti skříňového do 6 W nástěnného | kus | 86 |  | 0 |  |  | základní |  | 0 | 0 | 0 | 0 | 0 | 262144 | K | 1 | ROZPOCET | 0 | 0 | 0 | 0 | 0 | 1 | 0 | 262144 | 68
37 | M | OST-9 | Montáž hlavních hodin včetně montáže na připravené úchytné body, připojení přívodů, přezkoušení hodin a signalizace, seřízení na jednotný čas hlavních kyvadlových [HH 1] nebo elektronických [EH 1] | kus | 1 |  | 0 |  |  | základní |  | 0 | 0 | 0 | 0 | 0 | 262144 | M | 1 | ROZPOCET | 0 | 0 | 0 | 0 | 0 | 1 | 0 | 262144 | 70
38 | K | 220320031 | Montáž hodin včetně montáže na připravené úchytné body, připojení přívodů, přezkoušení hodin a signalizace, seřízení na jednotný čas podružných jednostranných | kus | 65 |  | 0 |  |  | základní |  | 0 | 0 | 0 | 0 | 0 | 262144 | K | 1 | ROZPOCET | 0 | 0 | 0 | 0 | 0 | 1 | 0 | 262144 | 72
39 | K | 220320042 | Montáž hodin včetně montáže na připravené úchytné body, připojení přívodů, přezkoušení hodin a signalizace, seřízení na jednotný čas podružných oboustranných transparentních na tyčovém závěsu | kus | 20 |  | 0 |  |  | základní |  | 0 | 0 | 0 | 0 | 0 | 262144 | K | 1 | ROZPOCET | 0 | 0 | 0 | 0 | 0 | 1 | 0 | 262144 | 74
40 | M | OST-10 | Ostatní nespecifikovaný materiál | kpl | 1 |  | 0 |  |  | základní |  | 0 | 0 | 0 | 0 | 0 | 262144 | M | 1 | ROZPOCET | 0 | 0 | 0 | 0 | 0 | 1 | 0 | 262144 | 76
41 | M | OST-11 | Šéfmontáž - koordinátor činností | hod | 50 |  | 0 |  |  | základní |  | 0 | 0 | 0 | 0 | 0 | 262144 | M | 1 | ROZPOCET | 0 | 0 | 0 | 0 | 0 | 1 | 0 | 262144 | 78
42 | M | OST-12 | Demontáž stávajích systémů - rozhlasové komponenty | hod | 30 |  | 0 |  |  | základní |  | 0 | 0 | 0 | 0 | 0 | 262144 | M | 1 | ROZPOCET | 0 | 0 | 0 | 0 | 0 | 1 | 0 | 262144 | 80
43 | M | OST-13 | Demontáž stávajích systémů - komponenty jednotného času | hod | 20 |  | 0 |  |  | základní |  | 0 | 0 | 0 | 0 | 0 | 262144 | M | 1 | ROZPOCET | 0 | 0 | 0 | 0 | 0 | 1 | 0 | 262144 | 82
44 | M | OST-14 | Demontáž stávajích systémů - komponenty zvonění | hod | 10 |  | 0 |  |  | základní |  | 0 | 0 | 0 | 0 | 0 | 262144 | M | 1 | ROZPOCET | 0 | 0 | 0 | 0 | 0 | 1 | 0 | 262144 | 84
45 | K | VRN-1 | Doprava | kpl | 1 |  | 0 |  |  | základní |  | 0 | 0 | 0 | 0 | 0 | 262144 | K | 1 | ROZPOCET | 0 | 0 | 0 | 0 | 0 | 1 | 0 | 262144 | 86
46 | K | VRN-2 | Vedlejší rozpočtové náklady | kpl | 1 |  | 0 |  |  | základní |  | 0 | 0 | 0 | 0 | 0 | 262144 | K | 1 | ROZPOCET | 0 | 0 | 0 | 0 | 0 | 1 | 0 | 262144 | 88
47 | K | VRN-3 | Zednické přípomoci | kpl | 1 |  | 0 |  |  | základní |  | 0 | 0 | 0 | 0 | 0 | 262144 | K | 1 | ROZPOCET | 0 | 0 | 0 | 0 | 0 | 1 | 0 | 262144 | 90
48 | K | 971 033 341 | Vybourání otvorů ve zdivu základovém nebo nadzákladovém z cihel, tvárnic, příčkovek z cihel pálených na maltu vápennou nebo vápenocementovou plochy do 0,09 m2, tl. do 300 mm | kus | 157 |  | 0 |  |  | základní |  | 0 | 0 | 0 | 0 | 0 | 262144 | K | 1 | ROZPOCET | 0 | 0 | 0 | 0 | 0 | 1 | 0 | 262144 | 92
49 | K | VRN-4 | Dokumentace skutečného provedení | kpl | 1 |  | 0 |  |  | základní |  | 0 | 0 | 0 | 0 | 0 | 262144 | K | 1 | ROZPOCET | 0 | 0 | 0 | 0 | 0 | 1 | 0 | 262144 | 94
50 | K | VRN-5 | Likvidace odpadů + odvoz | kpl | 1 |  | 0 |  |  | základní |  | 0 | 0 | 0 | 0 | 0 | 262144 | K | 1 | ROZPOCET | 0 | 0 | 0 | 0 | 0 | 1 | 0 | 262144 | 96

## 02 - 1.PP_1.ETAPA - VODOV...
{e0af6835-9911-41af-a604-5181de94b856}
2
| KRYCÍ LIST SOUPISU PRACÍ | [7 empty] | v --- níže se nacházejí doplnkové a pomocné údaje k sestavám --- v | [8 empty] | False
Stavba:
ZŠ Rokycanova - opravy vnitřních instalací
Objekt:
Etapa I. - Tělocvična a východní blok
Soupis:
D.1.4.4 - Zdravotně technické instalace
Úroveň 3:
02 - 1.PP_1.ETAPA - VODOVOD_1
| KSO: |  |  |  |  | CC-CZ:
| Místo: |  | Sokolov |  |  | Datum: | 26. 1. 2022
| Zadavatel: |  |  |  |  | IČ:
|  | Město Sokolov, Rokycanova 1929, Sokolov |  |  |  | DIČ:
| Uchazeč: |  |  |  |  | IČ: | Vyplň údaj
|  | Vyplň údaj |  |  |  | DIČ: | Vyplň údaj
| Projektant: |  |  |  |  | IČ: | 286 83 218
|  | NCI.CZ ENGINEERING s.r.o. |  |  |  | DIČ: | CZ286 83 218
| Zpracovatel: |  |  |  |  | IČ: | 718 55 076
|  | Ing. Kamil Šlachta |  |  |  | DIČ:
Poznámka:
| Cena bez DPH | [5 empty] | 0
|  |  | Základ daně |  |  | Sazba daně | Výše daně
| DPH | základní | 0 |  |  | 21% | 0
|  | snížená | 0 |  |  | 15% | 0
|  | zákl. přenesená | 0 |  |  | 21% | 0
|  | sníž. přenesená | 0 |  |  | 15% | 0
|  | nulová | 0 |  |  | 0% | 0
| Cena s DPH |  |  | v | CZK |  | 0
REKAPITULACE ČLENĚNÍ SOUPISU PRACÍ
Stavba:
ZŠ Rokycanova - opravy vnitřních instalací
Objekt:
Etapa I. - Tělocvična a východní blok
Soupis:
D.1.4.4 - Zdravotně technické instalace
Úroveň 3:
02 - 1.PP_1.ETAPA - VODOVOD_1
Místo: |  |  | Sokolov |  |  | Datum: | 26. 1. 2022
Zadavatel: |  |  | Město Sokolov, Rokycanova 1929, Sokolov |  |  | Projektant: | NCI.CZ ENGINEERING s.r.o.
Uchazeč: |  |  | Vyplň údaj |  |  | Zpracovatel: | Ing. Kamil Šlachta
Kód dílu - Popis | [6 empty] | Cena celkem [CZK]
Náklady stavby celkem | [6 empty] | 0 | [11 empty] | -1
| HSV - Práce a dodávky HSV | [5 empty] | 0
| 6 - Úpravy povrchů, podlahy a osazování výplní | [5 empty] | 0
| 8 - Trubní vedení | [5 empty] | 0
| 9 - Ostatní konstrukce a práce, bourání | [5 empty] | 0
| 997 - Přesun sutě | [5 empty] | 0
| 998 - Přesun hmot | [5 empty] | 0
| PSV - Práce a dodávky PSV | [5 empty] | 0
| 722 - Zdravotechnika - vnitřní vodovod | [5 empty] | 0
SOUPIS PRACÍ
Stavba:
ZŠ Rokycanova - opravy vnitřních instalací
Objekt:
Etapa I. - Tělocvična a východní blok
Soupis:
D.1.4.4 - Zdravotně technické instalace
Úroveň 3:
02 - 1.PP_1.ETAPA - VODOVOD_1
Místo: |  |  | Sokolov |  |  | Datum: | 26. 1. 2022
Zadavatel: |  |  | Město Sokolov, Rokycanova 1929, Sokolov |  |  | Projektant: | NCI.CZ ENGINEERING s.r.o.
Uchazeč: |  |  | Vyplň údaj |  |  | Zpracovatel: | Ing. Kamil Šlachta
PČ | Typ | Kód | Popis | MJ | Množství | J.cena [CZK] | Cena celkem [CZK] | Cenová soustava |  | DPH | J. Nh [h] | Nh celkem [h] | J. hmotnost [t] | Hmotnost celkem [t] | J. suť [t] | Suť Celkem [t]
Náklady soupisu celkem | [6 empty] | 0 |  |  |  |  | 0 |  | 1.0667 |  | 0.438 |  | D | -1 | [10 empty] | 0
| D | HSV | Práce a dodávky HSV |  |  |  | 0 |  |  |  |  | 0 |  | 0.17876 |  | 0.438 | 1 | D | 0 |  |  |  | ROZPOCET | [6 empty] | 0
| D | 6 | Úpravy povrchů, podlahy a osazování výplní |  |  |  | 0 |  |  |  |  | 0 |  | 0.0204 |  | 0 | 1 | D | 1 |  |  |  | ROZPOCET | [6 empty] | 0
1 | K | 611315201 | Vápenná omítka jednotlivých malých ploch hrubá na stropech, plochy jednotlivě do 0,09 m2 | kus | 6 |  | 0 | CS ÚRS 2021 02 |  | základní |  | 0 | 0.0034 | 0.0204 | 0 | 0 | 4 | K | 2 |  |  |  | ROZPOCET | 0 | 0 | 0 | 0 | 0 | 1 | 0 | 4 | -1082718987
| Online PSC |  | https://podminky.urs.cz/item/CS_URS_2021_02/611315201 | [14 empty] | Online PSC | 2
| D | 8 | Trubní vedení |  |  |  | 0 |  |  |  |  | 0 |  | 0.15836 |  | 0 | 1 | D | 1 |  |  |  | ROZPOCET | [6 empty] | 0
2 | K | 899911111 | Osazení ocelových součástí závěsných a úložných pro potrubí na mostech, konstrukcích apod. hmotnosti jednotlivě do 5 kg | kg | 25.3 |  | 0 | CS ÚRS 2021 02 |  | základní |  | 0 | 0.00468 | 0.1184 | 0 | 0 | 4 | K | 2 |  |  |  | ROZPOCET | 0 | 0 | 0 | 0 | 0 | 1 | 0 | 4 | 1553639484
| Online PSC |  | https://podminky.urs.cz/item/CS_URS_2021_02/899911111 | [14 empty] | Online PSC | 2
3 | K | 953992122 | Dodání a osazení hmoždinek včetně vyvrtání otvorů (s dodáním hmot) ve stropech v klenbách z cihel, vnější profil hmoždinky 14 až 16 mm | kus | 92 |  | 0 |  |  | základní |  | 0 | 1e-05 | 0.00092 | 0 | 0 | 4 | K | 2 |  |  |  | ROZPOCET | 0 | 0 | 0 | 0 | 0 | 1 | 0 | 4 | -627500876
| VV |  | "zavěšení potrubí DN 50 - každé 2 m"(3*46)/2 |  | 69 | [12 empty] | VV | 2 | 2 | True | 0 | ROZPOCET
| VV |  | "zavěšení potrubí DN 25 - každé 2 m"46/2 |  | 23 | [12 empty] | VV | 2 | 2 | True | 0 | ROZPOCET
| VV |  | Součet |  | 92 | [12 empty] | VV | 2 | 4 | True | 1 | ROZPOCET
4 | M | 31197003 | tyč závitová Pz 4.6 M10 | m | 30.36 |  | 0 | CS ÚRS 2021 02 |  | základní |  | 0 | 0.00046 | 0.013966 | 0 | 0 | 8 | M | 2 |  |  |  | ROZPOCET | 0 | 0 | 0 | 0 | 0 | 1 | 0 | 4 | -2095784787
5 | M | 42390153 | objímka potrubí dvoušroubová M8/M10 95–103 | kus | 23 |  | 0 | CS ÚRS 2021 02 |  | základní |  | 0 | 0.00021 | 0.00483 | 0 | 0 | 8 | M | 2 |  |  |  | ROZPOCET | 0 | 0 | 0 | 0 | 0 | 1 | 0 | 4 | -1087540524
6 | M | 42390149 | objímka potrubí dvoušroubová M8/M10 67-71 | kus | 46 |  | 0 | CS ÚRS 2021 02 |  | základní |  | 0 | 0.0001 | 0.0046 | 0 | 0 | 8 | M | 2 |  |  |  | ROZPOCET | 0 | 0 | 0 | 0 | 0 | 1 | 0 | 4 | -672447290
7 | M | 42390145 | objímka potrubí dvoušroubová M8 40–46 5/4" | kus | 23 |  | 0 | CS ÚRS 2021 02 |  | základní |  | 0 | 0.00068 | 0.01564 | 0 | 0 | 8 | M | 2 |  |  |  | ROZPOCET | 0 | 0 | 0 | 0 | 0 | 1 | 0 | 4 | 1834993746
| D | 9 | Ostatní konstrukce a práce, bourání |  |  |  | 0 |  |  |  |  | 0 |  | 0 |  | 0.438 | 1 | D | 1 |  |  |  | ROZPOCET | [6 empty] | 0
8 | K | 972033271 | Vybourání otvorů v klenbách z cihel bez odstranění podlahy a násypu, plochy do 0,09 m2, tl. do 450 mm | kus | 6 |  | 0 | CS ÚRS 2021 02 |  | základní |  | 0 | 0 | 0 | 0.073 | 0.438 | 4 | K | 2 |  |  |  | ROZPOCET | 0 | 0 | 0 | 0 | 0 | 1 | 0 | 4 | 251937897
| Online PSC |  | https://podminky.urs.cz/item/CS_URS_2021_02/972033271 | [14 empty] | Online PSC | 2
| D | 997 | Přesun sutě |  |  |  | 0 |  |  |  |  | 0 |  | 0 |  | 0 | 1 | D | 1 |  |  |  | ROZPOCET | [6 empty] | 0
9 | K | 997013501 | Odvoz suti a vybouraných hmot na skládku nebo meziskládku se složením, na vzdálenost do 1 km | t | 0.438 |  | 0 | CS ÚRS 2021 02 |  | základní |  | 0 | 0 | 0 | 0 | 0 | 4 | K | 2 |  |  |  | ROZPOCET | 0 | 0 | 0 | 0 | 0 | 1 | 0 | 4 | 2028198371
| Online PSC |  | https://podminky.urs.cz/item/CS_URS_2021_02/997013501 | [14 empty] | Online PSC | 2
10 | K | 997013509 | Odvoz suti a vybouraných hmot na skládku nebo meziskládku se složením, na vzdálenost Příplatek k ceně za každý další i započatý 1 km přes 1 km | t | 3.723 |  | 0 | CS ÚRS 2021 02 |  | základní |  | 0 | 0 | 0 | 0 | 0 | 4 | K | 2 |  |  |  | ROZPOCET | 0 | 0 | 0 | 0 | 0 | 1 | 0 | 4 | -591802
| Online PSC |  | https://podminky.urs.cz/item/CS_URS_2021_02/997013509 | [14 empty] | Online PSC | 2
11 | K | 997013609 | Poplatek za uložení stavebního odpadu na skládce (skládkovné) ze směsí nebo oddělených frakcí betonu, cihel a keramických výrobků zatříděného do Katalogu odpadů pod kódem 17 01 07 | t | 0.438 |  | 0 | CS ÚRS 2021 02 |  | základní |  | 0 | 0 | 0 | 0 | 0 | 4 | K | 2 |  |  |  | ROZPOCET | 0 | 0 | 0 | 0 | 0 | 1 | 0 | 4 | -1256446637
| Online PSC |  | https://podminky.urs.cz/item/CS_URS_2021_02/997013609 | [14 empty] | Online PSC | 2
| D | 998 | Přesun hmot |  |  |  | 0 |  |  |  |  | 0 |  | 0 |  | 0 | 1 | D | 1 |  |  |  | ROZPOCET | [6 empty] | 0
12 | K | 998011003 | Přesun hmot pro budovy občanské výstavby, bydlení, výrobu a služby s nosnou svislou konstrukcí zděnou z cihel, tvárnic nebo kamene vodorovná dopravní vzdálenost do 100 m pro budovy výšky přes 12 do 24 m | t | 0.179 |  | 0 | CS ÚRS 2021 02 |  | základní |  | 0 | 0 | 0 | 0 | 0 | 4 | K | 2 |  |  |  | ROZPOCET | 0 | 0 | 0 | 0 | 0 | 1 | 0 | 4 | -1787606436
| Online PSC |  | https://podminky.urs.cz/item/CS_URS_2021_02/998011003 | [14 empty] | Online PSC | 2
| D | PSV | Práce a dodávky PSV |  |  |  | 0 |  |  |  |  | 0 |  | 0.88795 |  | 0 | 2 | D | 0 |  |  |  | ROZPOCET | [6 empty] | 0
| D | 722 | Zdravotechnika - vnitřní vodovod |  |  |  | 0 |  |  |  |  | 0 |  | 0.88795 |  | 0 | 2 | D | 1 |  |  |  | ROZPOCET | [6 empty] | 0
13 | K | 722174026 | Potrubí z plastových trubek z polypropylenu PPR svařovaných polyfúzně PN 20 (SDR 6) D 50 x 8,3 | m | 138 |  | 0 | CS ÚRS 2021 02 |  | základní |  | 0 | 0.00373 | 0.51474 | 0 | 0 | 16 | K | 2 |  |  |  | ROZPOCET | 0 | 0 | 0 | 0 | 0 | 1 | 0 | 16 | -2104925528
| Online PSC |  | https://podminky.urs.cz/item/CS_URS_2021_02/722174026 | [14 empty] | Online PSC | 2
14 | K | 722220235 | Armatury s jedním závitem přechodové tvarovky PPR, PN 20 (SDR 6) s kovovým závitem vnitřním přechodky dGK D 50 x G 6/4" | kus | 1 |  | 0 | CS ÚRS 2021 02 |  | základní |  | 0 | 0.00036 | 0.00036 | 0 | 0 | 16 | K | 2 |  |  |  | ROZPOCET | 0 | 0 | 0 | 0 | 0 | 1 | 0 | 16 | -186714953
| Online PSC |  | https://podminky.urs.cz/item/CS_URS_2021_02/722220235 | [14 empty] | Online PSC | 2
15 | K | 722231283 | Armatury se dvěma závity regulátor výstupního tlaku membránový PN 16 do 70 °C G 1" (DN 25) | kus | 7 |  | 0 | CS ÚRS 2021 02 |  | základní |  | 0 | 0.00293 | 0.02051 | 0 | 0 | 16 | K | 2 |  |  |  | ROZPOCET | 0 | 0 | 0 | 0 | 0 | 1 | 0 | 16 | 276967864
| Online PSC |  | https://podminky.urs.cz/item/CS_URS_2021_02/722231283 | [14 empty] | Online PSC | 2
16 | K | 722232305 | Armatury se dvěma závity kompenzátory gumové PN 16 do 100°C G 2" | kus | 12 |  | 0 | CS ÚRS 2021 02 |  | základní |  | 0 | 0.00277 | 0.03324 | 0 | 0 | 16 | K | 2 |  |  |  | ROZPOCET | 0 | 0 | 0 | 0 | 0 | 1 | 0 | 16 | 1438696946
| Online PSC |  | https://podminky.urs.cz/item/CS_URS_2021_02/722232305 | [14 empty] | Online PSC | 2
17 | K | 722174025 | Potrubí z plastových trubek z polypropylenu PPR svařovaných polyfúzně PN 20 (SDR 6) D 40 x 6,7 | m | 42.2 |  | 0 | CS ÚRS 2021 02 |  | základní |  | 0 | 0.00284 | 0.11985 | 0 | 0 | 16 | K | 2 |  |  |  | ROZPOCET | 0 | 0 | 0 | 0 | 0 | 1 | 0 | 16 | 850743197
| Online PSC |  | https://podminky.urs.cz/item/CS_URS_2021_02/722174025 | [14 empty] | Online PSC | 2
18 | K | 722174023 | Potrubí z plastových trubek z polypropylenu PPR svařovaných polyfúzně PN 20 (SDR 6) D 25 x 4,2 | m | 46 |  | 0 | CS ÚRS 2021 02 |  | základní |  | 0 | 0.00126 | 0.05796 | 0 | 0 | 16 | K | 2 |  |  |  | ROZPOCET | 0 | 0 | 0 | 0 | 0 | 1 | 0 | 16 | 1068649979
| Online PSC |  | https://podminky.urs.cz/item/CS_URS_2021_02/722174023 | [14 empty] | Online PSC | 2
19 | K | 722181222 | Ochrana potrubí termoizolačními trubicemi z pěnového polyetylenu PE přilepenými v příčných a podélných spojích, tloušťky izolace přes 6 do 9 mm, vnitřního průměru izolace DN přes 22 do 45 mm | m | 21.1 |  | 0 | CS ÚRS 2021 02 |  | základní |  | 0 | 7e-05 | 0.001477 | 0 | 0 | 16 | K | 2 |  |  |  | ROZPOCET | 0 | 0 | 0 | 0 | 0 | 1 | 0 | 16 | 1013524836
| Online PSC |  | https://podminky.urs.cz/item/CS_URS_2021_02/722181222 | [14 empty] | Online PSC | 2
20 | K | 722181223 | Ochrana potrubí termoizolačními trubicemi z pěnového polyetylenu PE přilepenými v příčných a podélných spojích, tloušťky izolace přes 6 do 9 mm, vnitřního průměru izolace DN přes 45 do 63 mm | m | 92 |  | 0 | CS ÚRS 2021 02 |  | základní |  | 0 | 8e-05 | 0.00736 | 0 | 0 | 16 | K | 2 |  |  |  | ROZPOCET | 0 | 0 | 0 | 0 | 0 | 1 | 0 | 16 | 2063832034
| Online PSC |  | https://podminky.urs.cz/item/CS_URS_2021_02/722181223 | [14 empty] | Online PSC | 2
21 | K | 722181252 | Ochrana potrubí termoizolačními trubicemi z pěnového polyetylenu PE přilepenými v příčných a podélných spojích, tloušťky izolace přes 20 do 25 mm, vnitřního průměru izolace DN přes 22 do 45 mm | m | 88.2 |  | 0 | CS ÚRS 2021 02 |  | základní |  | 0 | 0.00024 | 0.021168 | 0 | 0 | 16 | K | 2 |  |  |  | ROZPOCET | 0 | 0 | 0 | 0 | 0 | 1 | 0 | 16 | 2031536946
| Online PSC |  | https://podminky.urs.cz/item/CS_URS_2021_02/722181252 | [14 empty] | Online PSC | 2
22 | K | 722181253 | Ochrana potrubí termoizolačními trubicemi z pěnového polyetylenu PE přilepenými v příčných a podélných spojích, tloušťky izolace přes 20 do 25 mm, vnitřního průměru izolace DN přes 45 do 63 mm | m | 46 |  | 0 | CS ÚRS 2021 02 |  | základní |  | 0 | 0.00027 | 0.01242 | 0 | 0 | 16 | K | 2 |  |  |  | ROZPOCET | 0 | 0 | 0 | 0 | 0 | 1 | 0 | 16 | -886119509
| Online PSC |  | https://podminky.urs.cz/item/CS_URS_2021_02/722181253 | [14 empty] | Online PSC | 2
23 | K | 722174073 | Potrubí z plastových trubek z polypropylenu PPR svařovaných polyfúzně kompenzační smyčky na potrubí (PPR) D 25 x 4,2 | kus | 6 |  | 0 | CS ÚRS 2021 02 |  | základní |  | 0 | 0.00147 | 0.00882 | 0 | 0 | 16 | K | 2 |  |  |  | ROZPOCET | 0 | 0 | 0 | 0 | 0 | 1 | 0 | 16 | 1462646354
| Online PSC |  | https://podminky.urs.cz/item/CS_URS_2021_02/722174073 | [14 empty] | Online PSC | 2
24 | K | 722240122 | Armatury z plastických hmot kohouty (PPR) kulové DN 20 | kus | 5 |  | 0 | CS ÚRS 2021 02 |  | základní |  | 0 | 0.00075 | 0.00375 | 0 | 0 | 16 | K | 2 |  |  |  | ROZPOCET | 0 | 0 | 0 | 0 | 0 | 1 | 0 | 16 | -524238230
| Online PSC |  | https://podminky.urs.cz/item/CS_URS_2021_02/722240122 | [14 empty] | Online PSC | 2
25 | K | 722240123 | Armatury z plastických hmot kohouty (PPR) kulové DN 25 | kus | 1 |  | 0 | CS ÚRS 2021 02 |  | základní |  | 0 | 0.00097 | 0.00097 | 0 | 0 | 16 | K | 2 |  |  |  | ROZPOCET | 0 | 0 | 0 | 0 | 0 | 1 | 0 | 16 | 266972423
| Online PSC |  | https://podminky.urs.cz/item/CS_URS_2021_02/722240123 | [14 empty] | Online PSC | 2
26 | K | 722240125 | Armatury z plastických hmot kohouty (PPR) kulové DN 40 | kus | 10 |  | 0 | CS ÚRS 2021 02 |  | základní |  | 0 | 0.00176 | 0.0176 | 0 | 0 | 16 | K | 2 |  |  |  | ROZPOCET | 0 | 0 | 0 | 0 | 0 | 1 | 0 | 16 | -1728360785
| Online PSC |  | https://podminky.urs.cz/item/CS_URS_2021_02/722240125 | [14 empty] | Online PSC | 2
27 | K | 722240126 | Armatury z plastických hmot kohouty (PPR) kulové DN 50 | kus | 6 |  | 0 | CS ÚRS 2021 02 |  | základní |  | 0 | 0.00238 | 0.01428 | 0 | 0 | 16 | K | 2 |  |  |  | ROZPOCET | 0 | 0 | 0 | 0 | 0 | 1 | 0 | 16 | -1805673399
| Online PSC |  | https://podminky.urs.cz/item/CS_URS_2021_02/722240126 | [14 empty] | Online PSC | 2
28 | M | 28654080 | T-kus jednoznačný PPR D 50mm | kus | 22 |  | 0 | CS ÚRS 2021 02 |  | základní |  | 0 | 0.0002 | 0.0044 | 0 | 0 | 32 | M | 2 |  |  |  | ROZPOCET | 0 | 0 | 0 | 0 | 0 | 1 | 0 | 16 | -576854552
29 | M | 28654074 | T-kus jednoznačný PPR D 25mm | kus | 5 |  | 0 | CS ÚRS 2021 02 |  | základní |  | 0 | 4e-05 | 0.0002 | 0 | 0 | 32 | M | 2 |  |  |  | ROZPOCET | 0 | 0 | 0 | 0 | 0 | 1 | 0 | 16 | 822143264
30 | M | 28654207 | redukce PPR vnitřní/vnější PPR D 50x40mm | kus | 22 |  | 0 | CS ÚRS 2021 02 |  | základní |  | 0 | 7e-05 | 0.00154 | 0 | 0 | 32 | M | 2 |  |  |  | ROZPOCET | 0 | 0 | 0 | 0 | 0 | 1 | 0 | 16 | -632837653
31 | M | 28654197 | redukce PPR vnitřní/vnější PPR D 25x20mm | kus | 5 |  | 0 | CS ÚRS 2021 02 |  | základní |  | 0 | 1e-05 | 5e-05 | 0 | 0 | 32 | M | 2 |  |  |  | ROZPOCET | 0 | 0 | 0 | 0 | 0 | 1 | 0 | 16 | -143176696
32 | M | 28654010 | koleno 90° PPR pro rozvod pitné a teplé užitkové vody D 50mm | kus | 10 |  | 0 | CS ÚRS 2021 02 |  | základní |  | 0 | 0.00017 | 0.0017 | 0 | 0 | 32 | M | 2 |  |  |  | ROZPOCET | 0 | 0 | 0 | 0 | 0 | 1 | 0 | 16 | 1596384591
33 | M | 28654008 | koleno 90° PPR pro rozvod pitné a teplé užitkové vody D 40mm | kus | 24 |  | 0 | CS ÚRS 2021 02 |  | základní |  | 0 | 0.0001 | 0.0024 | 0 | 0 | 32 | M | 2 |  |  |  | ROZPOCET | 0 | 0 | 0 | 0 | 0 | 1 | 0 | 16 | 1287449985
34 | M | 28654235 | záslepka PPR D 50mm | kus | 2 |  | 0 | CS ÚRS 2021 02 |  | základní |  | 0 | 8e-05 | 0.00016 | 0 | 0 | 32 | M | 2 |  |  |  | ROZPOCET | 0 | 0 | 0 | 0 | 0 | 1 | 0 | 16 | 2043257083
35 | M | 28654230 | záslepka PPR D 25mm | kus | 1 |  | 0 | CS ÚRS 2021 02 |  | základní |  | 0 | 2e-05 | 2e-05 | 0 | 0 | 32 | M | 2 |  |  |  | ROZPOCET | 0 | 0 | 0 | 0 | 0 | 1 | 0 | 16 | -1876844416
36 | K | 722290226 | Zkoušky, proplach a desinfekce vodovodního potrubí zkoušky těsnosti vodovodního potrubí závitového do DN 50 | m | 226.2 |  | 0 | CS ÚRS 2021 02 |  | základní |  | 0 | 0.00019 | 0.042978 | 0 | 0 | 16 | K | 2 |  |  |  | ROZPOCET | 0 | 0 | 0 | 0 | 0 | 1 | 0 | 16 | -1278282320
| Online PSC |  | https://podminky.urs.cz/item/CS_URS_2021_02/722290226 | [14 empty] | Online PSC | 2
37 | K | 998722103 | Přesun hmot pro vnitřní vodovod stanovený z hmotnosti přesunovaného materiálu vodorovná dopravní vzdálenost do 50 m v objektech výšky přes 12 do 24 m | t | 0.888 |  | 0 | CS ÚRS 2021 02 |  | základní |  | 0 | 0 | 0 | 0 | 0 | 16 | K | 2 |  |  |  | ROZPOCET | 0 | 0 | 0 | 0 | 0 | 1 | 0 | 16 | 355437414
| Online PSC |  | https://podminky.urs.cz/item/CS_URS_2021_02/998722103 | [14 empty] | Online PSC | 2
38 | K | 998722181 | Přesun hmot pro vnitřní vodovod stanovený z hmotnosti přesunovaného materiálu Příplatek k ceně za přesun prováděný bez použití mechanizace pro jakoukoliv výšku objektu | t | 0.888 |  | 0 | CS ÚRS 2021 02 |  | základní |  | 0 | 0 | 0 | 0 | 0 | 16 | K | 2 |  |  |  | ROZPOCET | 0 | 0 | 0 | 0 | 0 | 1 | 0 | 16 | 1516342000
| Online PSC |  | https://podminky.urs.cz/item/CS_URS_2021_02/998722181 | [14 empty] | Online PSC | 2

## 05 - 1.NP_1.ETAPA - VODOV...
{01ac7301-1d48-4389-8c20-9d02bf591aaa}
2
| KRYCÍ LIST SOUPISU PRACÍ | [7 empty] | v --- níže se nacházejí doplnkové a pomocné údaje k sestavám --- v | [8 empty] | False
Stavba:
ZŠ Rokycanova - opravy vnitřních instalací
Objekt:
Etapa I. - Tělocvična a východní blok
Soupis:
D.1.4.4 - Zdravotně technické instalace
Úroveň 3:
05 - 1.NP_1.ETAPA - VODOVOD_4
| KSO: |  |  |  |  | CC-CZ:
| Místo: |  | Sokolov |  |  | Datum: | 26. 1. 2022
| Zadavatel: |  |  |  |  | IČ:
|  | Město Sokolov, Rokycanova 1929, Sokolov |  |  |  | DIČ:
| Uchazeč: |  |  |  |  | IČ: | Vyplň údaj
|  | Vyplň údaj |  |  |  | DIČ: | Vyplň údaj
| Projektant: |  |  |  |  | IČ: | 286 83 218
|  | NCI.CZ ENGINEERING s.r.o. |  |  |  | DIČ: | CZ286 83 218
| Zpracovatel: |  |  |  |  | IČ: | 718 55 076
|  | Ing. Kamil Šlachta |  |  |  | DIČ:
Poznámka:
| Cena bez DPH | [5 empty] | 0
|  |  | Základ daně |  |  | Sazba daně | Výše daně
| DPH | základní | 0 |  |  | 21% | 0
|  | snížená | 0 |  |  | 15% | 0
|  | zákl. přenesená | 0 |  |  | 21% | 0
|  | sníž. přenesená | 0 |  |  | 15% | 0
|  | nulová | 0 |  |  | 0% | 0
| Cena s DPH |  |  | v | CZK |  | 0
REKAPITULACE ČLENĚNÍ SOUPISU PRACÍ
Stavba:
ZŠ Rokycanova - opravy vnitřních instalací
Objekt:
Etapa I. - Tělocvična a východní blok
Soupis:
D.1.4.4 - Zdravotně technické instalace
Úroveň 3:
05 - 1.NP_1.ETAPA - VODOVOD_4
Místo: |  |  | Sokolov |  |  | Datum: | 26. 1. 2022
Zadavatel: |  |  | Město Sokolov, Rokycanova 1929, Sokolov |  |  | Projektant: | NCI.CZ ENGINEERING s.r.o.
Uchazeč: |  |  | Vyplň údaj |  |  | Zpracovatel: | Ing. Kamil Šlachta
Kód dílu - Popis | [6 empty] | Cena celkem [CZK]
Náklady stavby celkem | [6 empty] | 0 | [11 empty] | -1
| HSV - Práce a dodávky HSV | [5 empty] | 0
| 6 - Úpravy povrchů, podlahy a osazování výplní | [5 empty] | 0
| 9 - Ostatní konstrukce a práce, bourání | [5 empty] | 0
| 997 - Přesun sutě | [5 empty] | 0
| 998 - Přesun hmot | [5 empty] | 0
| PSV - Práce a dodávky PSV | [5 empty] | 0
| 722 - Zdravotechnika - vnitřní vodovod | [5 empty] | 0
| 725 - Zdravotechnika - zařizovací předměty | [5 empty] | 0
| 781 - Dokončovací práce - obklady | [5 empty] | 0
SOUPIS PRACÍ
Stavba:
ZŠ Rokycanova - opravy vnitřních instalací
Objekt:
Etapa I. - Tělocvična a východní blok
Soupis:
D.1.4.4 - Zdravotně technické instalace
Úroveň 3:
05 - 1.NP_1.ETAPA - VODOVOD_4
Místo: |  |  | Sokolov |  |  | Datum: | 26. 1. 2022
Zadavatel: |  |  | Město Sokolov, Rokycanova 1929, Sokolov |  |  | Projektant: | NCI.CZ ENGINEERING s.r.o.
Uchazeč: |  |  | Vyplň údaj |  |  | Zpracovatel: | Ing. Kamil Šlachta
PČ | Typ | Kód | Popis | MJ | Množství | J.cena [CZK] | Cena celkem [CZK] | Cenová soustava |  | DPH | J. Nh [h] | Nh celkem [h] | J. hmotnost [t] | Hmotnost celkem [t] | J. suť [t] | Suť Celkem [t]
Náklady soupisu celkem | [6 empty] | 0 |  |  |  |  | 0 |  | 1.4109 |  | 3.9615 |  | D | -1 | [7 empty] | 0
| D | HSV | Práce a dodávky HSV |  |  |  | 0 |  |  |  |  | 0 |  | 0.63787 |  | 3.447 | 1 | D | 0 | ROZPOCET | [6 empty] | 0
| D | 6 | Úpravy povrchů, podlahy a osazování výplní |  |  |  | 0 |  |  |  |  | 0 |  | 0.63787 |  | 0 | 1 | D | 1 | ROZPOCET | [6 empty] | 0
1 | K | 611315201 | Vápenná omítka jednotlivých malých ploch hrubá na stropech, plochy jednotlivě do 0,09 m2 | kus | 5 |  | 0 | CS ÚRS 2021 02 |  | základní |  | 0 | 0.0034 | 0.017 | 0 | 0 | 4 | K | 2 | ROZPOCET | 0 | 0 | 0 | 0 | 0 | 1 | 0 | 4 | 1237788965
| Online PSC |  | https://podminky.urs.cz/item/CS_URS_2021_02/611315201 | [14 empty] | Online PSC | 2
2 | K | 612325121 | Vápenocementová omítka rýh štuková ve stěnách, šířky rýhy do 150 mm | m2 | 3.75 |  | 0 | CS ÚRS 2021 02 |  | základní |  | 0 | 0.04153 | 0.15574 | 0 | 0 | 4 | K | 2 | ROZPOCET | 0 | 0 | 0 | 0 | 0 | 1 | 0 | 4 | -1104780204
| Online PSC |  | https://podminky.urs.cz/item/CS_URS_2021_02/612325121 | [14 empty] | Online PSC | 2
3 | K | 612325123 | Vápenocementová omítka rýh štuková ve stěnách, šířky rýhy přes 300 mm | m2 | 11.2 |  | 0 | CS ÚRS 2021 02 |  | základní |  | 0 | 0.04153 | 0.46514 | 0 | 0 | 4 | K | 2 | ROZPOCET | 0 | 0 | 0 | 0 | 0 | 1 | 0 | 4 | -291139779
| Online PSC |  | https://podminky.urs.cz/item/CS_URS_2021_02/612325123 | [14 empty] | Online PSC | 2
| D | 9 | Ostatní konstrukce a práce, bourání |  |  |  | 0 |  |  |  |  | 0 |  | 0 |  | 3.447 | 1 | D | 1 | ROZPOCET | [6 empty] | 0
4 | K | 972033271 | Vybourání otvorů v klenbách z cihel bez odstranění podlahy a násypu, plochy do 0,09 m2, tl. do 450 mm | kus | 5 |  | 0 | CS ÚRS 2021 02 |  | základní |  | 0 | 0 | 0 | 0.073 | 0.365 | 4 | K | 2 | ROZPOCET | 0 | 0 | 0 | 0 | 0 | 1 | 0 | 4 | 1084692131
| Online PSC |  | https://podminky.urs.cz/item/CS_URS_2021_02/972033271 | [14 empty] | Online PSC | 2
5 | K | 974031153 | Vysekání rýh ve zdivu cihelném na maltu vápennou nebo vápenocementovou do hl. 100 mm a šířky do 100 mm | m | 25 |  | 0 | CS ÚRS 2021 02 |  | základní |  | 0 | 0 | 0 | 0.018 | 0.45 | 4 | K | 2 | ROZPOCET | 0 | 0 | 0 | 0 | 0 | 1 | 0 | 4 | 487363936
| Online PSC |  | https://podminky.urs.cz/item/CS_URS_2021_02/974031153 | [14 empty] | Online PSC | 2
6 | K | 974031157 | Vysekání rýh ve zdivu cihelném na maltu vápennou nebo vápenocementovou do hl. 100 mm a šířky do 300 mm | m | 28 |  | 0 | CS ÚRS 2021 02 |  | základní |  | 0 | 0 | 0 | 0.054 | 1.512 | 4 | K | 2 | ROZPOCET | 0 | 0 | 0 | 0 | 0 | 1 | 0 | 4 | 99564668
| Online PSC |  | https://podminky.urs.cz/item/CS_URS_2021_02/974031157 | [14 empty] | Online PSC | 2
7 | K | 974031169 | Vysekání rýh ve zdivu cihelném na maltu vápennou nebo vápenocementovou do hl. 150 mm a šířky Příplatek k ceně -1167 za každých dalších 100 mm šířky rýhy hl. do 150 mm | m | 28 |  | 0 | CS ÚRS 2021 02 |  | základní |  | 0 | 0 | 0 | 0.04 | 1.12 | 4 | K | 2 | ROZPOCET | 0 | 0 | 0 | 0 | 0 | 1 | 0 | 4 | 715284021
| Online PSC |  | https://podminky.urs.cz/item/CS_URS_2021_02/974031169 | [14 empty] | Online PSC | 2
| D | 997 | Přesun sutě |  |  |  | 0 |  |  |  |  | 0 |  | 0 |  | 0 | 1 | D | 1 | ROZPOCET | [6 empty] | 0
8 | K | 997013501 | Odvoz suti a vybouraných hmot na skládku nebo meziskládku se složením, na vzdálenost do 1 km | t | 3.961 |  | 0 | CS ÚRS 2021 02 |  | základní |  | 0 | 0 | 0 | 0 | 0 | 4 | K | 2 | ROZPOCET | 0 | 0 | 0 | 0 | 0 | 1 | 0 | 4 | 1820946609
| Online PSC |  | https://podminky.urs.cz/item/CS_URS_2021_02/997013501 | [14 empty] | Online PSC | 2
9 | K | 997013509 | Odvoz suti a vybouraných hmot na skládku nebo meziskládku se složením, na vzdálenost Příplatek k ceně za každý další i započatý 1 km přes 1 km | t | 33.669 |  | 0 | CS ÚRS 2021 02 |  | základní |  | 0 | 0 | 0 | 0 | 0 | 4 | K | 2 | ROZPOCET | 0 | 0 | 0 | 0 | 0 | 1 | 0 | 4 | -1643533273
| Online PSC |  | https://podminky.urs.cz/item/CS_URS_2021_02/997013509 | [14 empty] | Online PSC | 2
10 | K | 997013609 | Poplatek za uložení stavebního odpadu na skládce (skládkovné) ze směsí nebo oddělených frakcí betonu, cihel a keramických výrobků zatříděného do Katalogu odpadů pod kódem 17 01 07 | t | 3.961 |  | 0 | CS ÚRS 2021 02 |  | základní |  | 0 | 0 | 0 | 0 | 0 | 4 | K | 2 | ROZPOCET | 0 | 0 | 0 | 0 | 0 | 1 | 0 | 4 | -447709959
| Online PSC |  | https://podminky.urs.cz/item/CS_URS_2021_02/997013609 | [14 empty] | Online PSC | 2
| D | 998 | Přesun hmot |  |  |  | 0 |  |  |  |  | 0 |  | 0 |  | 0 | 1 | D | 1 | ROZPOCET | [6 empty] | 0
11 | K | 998011003 | Přesun hmot pro budovy občanské výstavby, bydlení, výrobu a služby s nosnou svislou konstrukcí zděnou z cihel, tvárnic nebo kamene vodorovná dopravní vzdálenost do 100 m pro budovy výšky přes 12 do 24 m | t | 0.646 |  | 0 | CS ÚRS 2021 02 |  | základní |  | 0 | 0 | 0 | 0 | 0 | 4 | K | 2 | ROZPOCET | 0 | 0 | 0 | 0 | 0 | 1 | 0 | 4 | 1370269638
| Online PSC |  | https://podminky.urs.cz/item/CS_URS_2021_02/998011003 | [14 empty] | Online PSC | 2
| D | PSV | Práce a dodávky PSV |  |  |  | 0 |  |  |  |  | 0 |  | 0.773 |  | 0.51448 | 2 | D | 0 | ROZPOCET | [6 empty] | 0
| D | 722 | Zdravotechnika - vnitřní vodovod |  |  |  | 0 |  |  |  |  | 0 |  | 0.25364 |  | 0 | 2 | D | 1 | ROZPOCET | [6 empty] | 0
12 | K | 722174022 | Potrubí z plastových trubek z polypropylenu PPR svařovaných polyfúzně PN 20 (SDR 6) D 20 x 3,4 | m | 24 |  | 0 | CS ÚRS 2021 02 |  | základní |  | 0 | 0.00098 | 0.02352 | 0 | 0 | 16 | K | 2 | ROZPOCET | 0 | 0 | 0 | 0 | 0 | 1 | 0 | 16 | 2138731708
| Online PSC |  | https://podminky.urs.cz/item/CS_URS_2021_02/722174022 | [14 empty] | Online PSC | 2
13 | K | 722174023 | Potrubí z plastových trubek z polypropylenu PPR svařovaných polyfúzně PN 20 (SDR 6) D 25 x 4,2 | m | 26 |  | 0 | CS ÚRS 2021 02 |  | základní |  | 0 | 0.00126 | 0.03276 | 0 | 0 | 16 | K | 2 | ROZPOCET | 0 | 0 | 0 | 0 | 0 | 1 | 0 | 16 | -182667968
| Online PSC |  | https://podminky.urs.cz/item/CS_URS_2021_02/722174023 | [14 empty] | Online PSC | 2
14 | K | 722174025 | Potrubí z plastových trubek z polypropylenu PPR svařovaných polyfúzně PN 20 (SDR 6) D 40 x 6,7 | m | 56 |  | 0 | CS ÚRS 2021 02 |  | základní |  | 0 | 0.00284 | 0.15904 | 0 | 0 | 16 | K | 2 | ROZPOCET | 0 | 0 | 0 | 0 | 0 | 1 | 0 | 16 | 324871247
| Online PSC |  | https://podminky.urs.cz/item/CS_URS_2021_02/722174025 | [14 empty] | Online PSC | 2
15 | K | 722181211 | Ochrana potrubí termoizolačními trubicemi z pěnového polyetylenu PE přilepenými v příčných a podélných spojích, tloušťky izolace do 6 mm, vnitřního průměru izolace DN do 22 mm | m | 15 |  | 0 | CS ÚRS 2021 02 |  | základní |  | 0 | 4e-05 | 0.0006 | 0 | 0 | 16 | K | 2 | ROZPOCET | 0 | 0 | 0 | 0 | 0 | 1 | 0 | 16 | 395275451
| Online PSC |  | https://podminky.urs.cz/item/CS_URS_2021_02/722181211 | [14 empty] | Online PSC | 2
16 | K | 722181212 | Ochrana potrubí termoizolačními trubicemi z pěnového polyetylenu PE přilepenými v příčných a podélných spojích, tloušťky izolace do 6 mm, vnitřního průměru izolace DN přes 22 do 32 mm | m | 13 |  | 0 | CS ÚRS 2021 02 |  | základní |  | 0 | 4e-05 | 0.00052 | 0 | 0 | 16 | K | 2 | ROZPOCET | 0 | 0 | 0 | 0 | 0 | 1 | 0 | 16 | -724942673
| Online PSC |  | https://podminky.urs.cz/item/CS_URS_2021_02/722181212 | [14 empty] | Online PSC | 2
17 | K | 722181213 | Ochrana potrubí termoizolačními trubicemi z pěnového polyetylenu PE přilepenými v příčných a podélných spojích, tloušťky izolace do 6 mm, vnitřního průměru izolace DN přes 32 mm | m | 28 |  | 0 | CS ÚRS 2021 02 |  | základní |  | 0 | 4e-05 | 0.00112 | 0 | 0 | 16 | K | 2 | ROZPOCET | 0 | 0 | 0 | 0 | 0 | 1 | 0 | 16 | -1282925904
| Online PSC |  | https://podminky.urs.cz/item/CS_URS_2021_02/722181213 | [14 empty] | Online PSC | 2
18 | K | 722181251 | Ochrana potrubí termoizolačními trubicemi z pěnového polyetylenu PE přilepenými v příčných a podélných spojích, tloušťky izolace přes 20 do 25 mm, vnitřního průměru izolace DN do 22 mm | m | 9 |  | 0 | CS ÚRS 2021 02 |  | základní |  | 0 | 0.0002 | 0.0018 | 0 | 0 | 16 | K | 2 | ROZPOCET | 0 | 0 | 0 | 0 | 0 | 1 | 0 | 16 | 1738566231
| Online PSC |  | https://podminky.urs.cz/item/CS_URS_2021_02/722181251 | [14 empty] | Online PSC | 2
19 | K | 722181252 | Ochrana potrubí termoizolačními trubicemi z pěnového polyetylenu PE přilepenými v příčných a podélných spojích, tloušťky izolace přes 20 do 25 mm, vnitřního průměru izolace DN přes 22 do 45 mm | m | 41 |  | 0 | CS ÚRS 2021 02 |  | základní |  | 0 | 0.00024 | 0.00984 | 0 | 0 | 16 | K | 2 | ROZPOCET | 0 | 0 | 0 | 0 | 0 | 1 | 0 | 16 | -739981677
| Online PSC |  | https://podminky.urs.cz/item/CS_URS_2021_02/722181252 | [14 empty] | Online PSC | 2
20 | K | 722190401 | Zřízení přípojek na potrubí vyvedení a upevnění výpustek do DN 25 | kus | 8 |  | 0 | CS ÚRS 2021 02 |  | základní |  | 0 | 0 | 0 | 0 | 0 | 16 | K | 2 | ROZPOCET | 0 | 0 | 0 | 0 | 0 | 1 | 0 | 16 | -131077548
| Online PSC |  | https://podminky.urs.cz/item/CS_URS_2021_02/722190401 | [14 empty] | Online PSC | 2
21 | M | 28654072 | T-kus jednoznačný PPR D 20mm | kus | 2 |  | 0 | CS ÚRS 2021 02 |  | základní |  | 0 | 3e-05 | 6e-05 | 0 | 0 | 32 | M | 2 | ROZPOCET | 0 | 0 | 0 | 0 | 0 | 1 | 0 | 16 | -398811319
22 | M | 28654074 | T-kus jednoznačný PPR D 25mm | kus | 8 |  | 0 | CS ÚRS 2021 02 |  | základní |  | 0 | 4e-05 | 0.00032 | 0 | 0 | 32 | M | 2 | ROZPOCET | 0 | 0 | 0 | 0 | 0 | 1 | 0 | 16 | 1801394586
23 | M | 28654078 | T-kus jednoznačný PPR D 40mm | kus | 8 |  | 0 | CS ÚRS 2021 02 |  | základní |  | 0 | 0.00012 | 0.00096 | 0 | 0 | 32 | M | 2 | ROZPOCET | 0 | 0 | 0 | 0 | 0 | 1 | 0 | 16 | 1386503904
24 | M | 28654002 | koleno 90° PPR pro rozvod pitné a teplé užitkové vody D 20mm | kus | 16 |  | 0 | CS ÚRS 2021 02 |  | základní |  | 0 | 2e-05 | 0.00032 | 0 | 0 | 32 | M | 2 | ROZPOCET | 0 | 0 | 0 | 0 | 0 | 1 | 0 | 16 | 682720076
25 | M | 28654004 | koleno 90° PPR pro rozvod pitné a teplé užitkové vody D 25mm | kus | 16 |  | 0 | CS ÚRS 2021 02 |  | základní |  | 0 | 3e-05 | 0.00048 | 0 | 0 | 32 | M | 2 | ROZPOCET | 0 | 0 | 0 | 0 | 0 | 1 | 0 | 16 | 164521916
26 | M | 28654200 | redukce PPR vnitřní/vnější PPR D 40x20mm | kus | 4 |  | 0 | CS ÚRS 2021 02 |  | základní |  | 0 | 3e-05 | 0.00012 | 0 | 0 | 32 | M | 2 | ROZPOCET | 0 | 0 | 0 | 0 | 0 | 1 | 0 | 16 | -317227508
27 | M | 28654197 | redukce PPR vnitřní/vnější PPR D 25x20mm | kus | 4 |  | 0 | CS ÚRS 2021 02 |  | základní |  | 0 | 1e-05 | 4e-05 | 0 | 0 | 32 | M | 2 | ROZPOCET | 0 | 0 | 0 | 0 | 0 | 1 | 0 | 16 | -8647432
28 | M | 28654202 | redukce PPR vnitřní/vnější PPR D 40x25mm | kus | 4 |  | 0 | CS ÚRS 2021 02 |  | základní |  | 0 | 3e-05 | 0.00012 | 0 | 0 | 32 | M | 2 | ROZPOCET | 0 | 0 | 0 | 0 | 0 | 1 | 0 | 16 | -1075866678
29 | K | 722220111 | Armatury s jedním závitem nástěnky pro výtokový ventil G 1/2" | kus | 1 |  | 0 | CS ÚRS 2021 02 |  | základní |  | 0 | 0.00013 | 0.00013 | 0 | 0 | 16 | K | 2 | ROZPOCET | 0 | 0 | 0 | 0 | 0 | 1 | 0 | 16 | 646218989
| Online PSC |  | https://podminky.urs.cz/item/CS_URS_2021_02/722220111 | [14 empty] | Online PSC | 2
30 | K | 722220121 | Armatury s jedním závitem nástěnky pro baterii G 1/2" | pár | 7 |  | 0 | CS ÚRS 2021 02 |  | základní |  | 0 | 0.00025 | 0.00175 | 0 | 0 | 16 | K | 2 | ROZPOCET | 0 | 0 | 0 | 0 | 0 | 1 | 0 | 16 | 301898569
| Online PSC |  | https://podminky.urs.cz/item/CS_URS_2021_02/722220121 | [14 empty] | Online PSC | 2
31 | K | 722290226 | Zkoušky, proplach a desinfekce vodovodního potrubí zkoušky těsnosti vodovodního potrubí závitového do DN 50 | m | 106 |  | 0 | CS ÚRS 2021 02 |  | základní |  | 0 | 0.00019 | 0.02014 | 0 | 0 | 16 | K | 2 | ROZPOCET | 0 | 0 | 0 | 0 | 0 | 1 | 0 | 16 | -1507172962
| Online PSC |  | https://podminky.urs.cz/item/CS_URS_2021_02/722290226 | [14 empty] | Online PSC | 2
32 | K | 998722103 | Přesun hmot pro vnitřní vodovod stanovený z hmotnosti přesunovaného materiálu vodorovná dopravní vzdálenost do 50 m v objektech výšky přes 12 do 24 m | t | 0.254 |  | 0 | CS ÚRS 2021 02 |  | základní |  | 0 | 0 | 0 | 0 | 0 | 16 | K | 2 | ROZPOCET | 0 | 0 | 0 | 0 | 0 | 1 | 0 | 16 | -1411739304
| Online PSC |  | https://podminky.urs.cz/item/CS_URS_2021_02/998722103 | [14 empty] | Online PSC | 2
33 | K | 998722181 | Přesun hmot pro vnitřní vodovod stanovený z hmotnosti přesunovaného materiálu Příplatek k ceně za přesun prováděný bez použití mechanizace pro jakoukoliv výšku objektu | t | 0.254 |  | 0 | CS ÚRS 2021 02 |  | základní |  | 0 | 0 | 0 | 0 | 0 | 16 | K | 2 | ROZPOCET | 0 | 0 | 0 | 0 | 0 | 1 | 0 | 16 | -667445496
| Online PSC |  | https://podminky.urs.cz/item/CS_URS_2021_02/998722181 | [14 empty] | Online PSC | 2
| D | 725 | Zdravotechnika - zařizovací předměty |  |  |  | 0 |  |  |  |  | 0 |  | 0.19655 |  | 0.17176 | 2 | D | 1 | ROZPOCET | [6 empty] | 0
34 | K | 725110811 | Demontáž klozetů splachovacích s nádrží nebo tlakovým splachovačem | soubor | 1 |  | 0 | CS ÚRS 2021 02 |  | základní |  | 0 | 0 | 0 | 0.01933 | 0.01933 | 16 | K | 2 | ROZPOCET | 0 | 0 | 0 | 0 | 0 | 1 | 0 | 16 | -860899774
| Online PSC |  | https://podminky.urs.cz/item/CS_URS_2021_02/725110811 | [14 empty] | Online PSC | 2
35 | K | 725112182 | Zařízení záchodů kombi klozety s úspornou armaturou odpad svislý | soubor | 1 |  | 0 | CS ÚRS 2021 02 |  | základní |  | 0 | 0.03192 | 0.03192 | 0 | 0 | 16 | K | 2 | ROZPOCET | 0 | 0 | 0 | 0 | 0 | 1 | 0 | 16 | 1216485847
| Online PSC |  | https://podminky.urs.cz/item/CS_URS_2021_02/725112182 | [14 empty] | Online PSC | 2
36 | M | 55167340 | sedátko záchodové plastové bílé delší způsob upevnění spodní | kus | 1 |  | 0 | CS ÚRS 2021 02 |  | základní |  | 0 | 0.00128 | 0.00128 | 0 | 0 | 32 | M | 2 | ROZPOCET | 0 | 0 | 0 | 0 | 0 | 1 | 0 | 16 | -1546721109
37 | K | 725210821 | Demontáž umyvadel bez výtokových armatur umyvadel | soubor | 6 |  | 0 | CS ÚRS 2021 02 |  | základní |  | 0 | 0 | 0 | 0.01946 | 0.11676 | 16 | K | 2 | ROZPOCET | 0 | 0 | 0 | 0 | 0 | 1 | 0 | 16 | -1213542979
| Online PSC |  | https://podminky.urs.cz/item/CS_URS_2021_02/725210821 | [14 empty] | Online PSC | 2
38 | K | 725330840 | Demontáž výlevek bez výtokových armatur a bez nádrže a splachovacího potrubí ocelových nebo litinových | soubor | 1 |  | 0 | CS ÚRS 2021 02 |  | základní |  | 0 | 0 | 0 | 0.0188 | 0.0188 | 16 | K | 2 | ROZPOCET | 0 | 0 | 0 | 0 | 0 | 1 | 0 | 16 | 1308272513
| Online PSC |  | https://podminky.urs.cz/item/CS_URS_2021_02/725330840 | [14 empty] | Online PSC | 2
39 | K | 725211616 | Umyvadla keramická bílá bez výtokových armatur připevněná na stěnu šrouby s krytem na sifon (polosloupem), šířka umyvadla 550 mm | soubor | 6 |  | 0 | CS ÚRS 2021 02 |  | základní |  | 0 | 0.02073 | 0.12438 | 0 | 0 | 16 | K | 2 | ROZPOCET | 0 | 0 | 0 | 0 | 0 | 1 | 0 | 16 | 972142783
| Online PSC |  | https://podminky.urs.cz/item/CS_URS_2021_02/725211616 | [14 empty] | Online PSC | 2
40 | K | 725331111 | Výlevky bez výtokových armatur a splachovací nádrže keramické se sklopnou plastovou mřížkou 425 mm | soubor | 1 |  | 0 | CS ÚRS 2021 02 |  | základní |  | 0 | 0.01475 | 0.01475 | 0 | 0 | 16 | K | 2 | ROZPOCET | 0 | 0 | 0 | 0 | 0 | 1 | 0 | 16 | 260349193
| Online PSC |  | https://podminky.urs.cz/item/CS_URS_2021_02/725331111 | [14 empty] | Online PSC | 2
41 | K | 725819203R | Montáž ventilů směšovacích G 3/4" | soubor | 5 |  | 0 |  |  | základní |  | 0 | 0.00013 | 0.00065 | 0 | 0 | 16 | K | 2 | ROZPOCET | 0 | 0 | 0 | 0 | 0 | 1 | 0 | 16 | 1550221562
42 | M | 55128804V | ventil směšovací termostatický třícestný pro omezení teploty na výstupu na 30° - 50°C s ochranou proti opaření, 3/4“ | kus | 5 |  | 0 |  |  | základní |  | 0 | 0.00065 | 0.00325 | 0 | 0 | 32 | M | 2 | ROZPOCET | 0 | 0 | 0 | 0 | 0 | 1 | 0 | 16 | 229911126
43 | K | 725820801 | Demontáž baterií nástěnných do G 3/4 | soubor | 7 |  | 0 | CS ÚRS 2021 02 |  | základní |  | 0 | 0 | 0 | 0.00156 | 0.01092 | 16 | K | 2 | ROZPOCET | 0 | 0 | 0 | 0 | 0 | 1 | 0 | 16 | -1257410737
| Online PSC |  | https://podminky.urs.cz/item/CS_URS_2021_02/725820801 | [14 empty] | Online PSC | 2
44 | K | 725822611 | Baterie umyvadlové stojánkové pákové bez výpusti | soubor | 6 |  | 0 | CS ÚRS 2021 02 |  | základní |  | 0 | 0.0018 | 0.0108 | 0 | 0 | 16 | K | 2 | ROZPOCET | 0 | 0 | 0 | 0 | 0 | 1 | 0 | 16 | -1694852700
| Online PSC |  | https://podminky.urs.cz/item/CS_URS_2021_02/725822611 | [14 empty] | Online PSC | 2
45 | K | 725832111 | Baterie kombinované pro vanu a umyvadlo s příslušenstvím pevným držákem a kulatým ústím | soubor | 1 |  | 0 | CS ÚRS 2021 02 |  | základní |  | 0 | 0.00184 | 0.00184 | 0 | 0 | 16 | K | 2 | ROZPOCET | 0 | 0 | 0 | 0 | 0 | 1 | 0 | 16 | 1960475748
| Online PSC |  | https://podminky.urs.cz/item/CS_URS_2021_02/725832111 | [14 empty] | Online PSC | 2
46 | K | 725819401 | Ventily montáž ventilů ostatních typů rohových s připojovací trubičkou G 1/2" | soubor | 15 |  | 0 | CS ÚRS 2021 02 |  | základní |  | 0 | 9e-05 | 0.00135 | 0 | 0 | 4 | K | 2 | ROZPOCET | 0 | 0 | 0 | 0 | 0 | 1 | 0 | 4 | 87069018
| Online PSC |  | https://podminky.urs.cz/item/CS_URS_2021_02/725819401 | [14 empty] | Online PSC | 2
47 | M | 55141002 | ventil kulový rohový s filtrem 1/2"x3/8" s celokovovým kulatým designem | kus | 15 |  | 0 | CS ÚRS 2021 02 |  | základní |  | 0 | 0.00031 | 0.00465 | 0 | 0 | 8 | M | 2 | ROZPOCET | 0 | 0 | 0 | 0 | 0 | 1 | 0 | 4 | 1840530284
48 | K | 725860811 | Demontáž zápachových uzávěrek pro zařizovací předměty jednoduchých | kus | 7 |  | 0 | CS ÚRS 2021 02 |  | základní |  | 0 | 0 | 0 | 0.00085 | 0.00595 | 16 | K | 2 | ROZPOCET | 0 | 0 | 0 | 0 | 0 | 1 | 0 | 16 | 1018032690
| Online PSC |  | https://podminky.urs.cz/item/CS_URS_2021_02/725860811 | [14 empty] | Online PSC | 2
49 | K | 725861102 | Zápachové uzávěrky zařizovacích předmětů pro umyvadla DN 40 | kus | 7 |  | 0 | CS ÚRS 2021 02 |  | základní |  | 0 | 0.00024 | 0.00168 | 0 | 0 | 4 | K | 2 | ROZPOCET | 0 | 0 | 0 | 0 | 0 | 1 | 0 | 4 | -556560140
| Online PSC |  | https://podminky.urs.cz/item/CS_URS_2021_02/725861102 | [14 empty] | Online PSC | 2
50 | K | 998725103 | Přesun hmot pro zařizovací předměty stanovený z hmotnosti přesunovaného materiálu vodorovná dopravní vzdálenost do 50 m v objektech výšky přes 12 do 24 m | t | 0.189 |  | 0 | CS ÚRS 2021 02 |  | základní |  | 0 | 0 | 0 | 0 | 0 | 16 | K | 2 | ROZPOCET | 0 | 0 | 0 | 0 | 0 | 1 | 0 | 16 | -1515443437
| Online PSC |  | https://podminky.urs.cz/item/CS_URS_2021_02/998725103 | [14 empty] | Online PSC | 2
51 | K | 998725181 | Přesun hmot pro zařizovací předměty stanovený z hmotnosti přesunovaného materiálu Příplatek k cenám za přesun prováděný bez použití mechanizace pro jakoukoliv výšku objektu | t | 0.189 |  | 0 | CS ÚRS 2021 02 |  | základní |  | 0 | 0 | 0 | 0 | 0 | 16 | K | 2 | ROZPOCET | 0 | 0 | 0 | 0 | 0 | 1 | 0 | 16 | 312033150
| Online PSC |  | https://podminky.urs.cz/item/CS_URS_2021_02/998725181 | [14 empty] | Online PSC | 2
| D | 781 | Dokončovací práce - obklady |  |  |  | 0 |  |  |  |  | 0 |  | 0.32281 |  | 0.34272 | 2 | D | 1 | ROZPOCET | [6 empty] | 0
52 | K | 781473810 | Demontáž obkladů z dlaždic keramických lepených | m2 | 12.6 |  | 0 | CS ÚRS 2021 02 |  | základní |  | 0 | 0 | 0 | 0.0272 | 0.34272 | 16 | K | 2 | ROZPOCET | 0 | 0 | 0 | 0 | 0 | 1 | 0 | 16 | 670187003
| Online PSC |  | https://podminky.urs.cz/item/CS_URS_2021_02/781473810 | [14 empty] | Online PSC | 2
53 | K | 781111011 | Příprava podkladu před provedením obkladu oprášení (ometení) stěny | m2 | 12.6 |  | 0 | CS ÚRS 2021 02 |  | základní |  | 0 | 0 | 0 | 0 | 0 | 16 | K | 2 | ROZPOCET | 0 | 0 | 0 | 0 | 0 | 1 | 0 | 16 | -2008490297
| Online PSC |  | https://podminky.urs.cz/item/CS_URS_2021_02/781111011 | [14 empty] | Online PSC | 2
54 | K | 781121011 | Příprava podkladu před provedením obkladu nátěr penetrační na stěnu | m2 | 12.6 |  | 0 | CS ÚRS 2021 02 |  | základní |  | 0 | 0.0003 | 0.00378 | 0 | 0 | 16 | K | 2 | ROZPOCET | 0 | 0 | 0 | 0 | 0 | 1 | 0 | 16 | -1680672864
| Online PSC |  | https://podminky.urs.cz/item/CS_URS_2021_02/781121011 | [14 empty] | Online PSC | 2
55 | K | 781131112 | Izolace stěny pod obklad izolace nátěrem nebo stěrkou ve dvou vrstvách | m2 | 12.6 |  | 0 | CS ÚRS 2021 02 |  | základní |  | 0 | 0.0015 | 0.0189 | 0 | 0 | 16 | K | 2 | ROZPOCET | 0 | 0 | 0 | 0 | 0 | 1 | 0 | 16 | 2120611073
| Online PSC |  | https://podminky.urs.cz/item/CS_URS_2021_02/781131112 | [14 empty] | Online PSC | 2
56 | K | 781151031 | Příprava podkladu před provedením obkladu celoplošné vyrovnání podkladu stěrkou, tloušťky 3 mm | m2 | 12.6 |  | 0 | CS ÚRS 2021 02 |  | základní |  | 0 | 0.0045 | 0.0567 | 0 | 0 | 16 | K | 2 | ROZPOCET | 0 | 0 | 0 | 0 | 0 | 1 | 0 | 16 | 279517659
| Online PSC |  | https://podminky.urs.cz/item/CS_URS_2021_02/781151031 | [14 empty] | Online PSC | 2
57 | K | 781474114 | Montáž obkladů vnitřních stěn z dlaždic keramických lepených flexibilním lepidlem maloformátových hladkých přes 19 do 22 ks/m2 | m2 | 12.6 |  | 0 | CS ÚRS 2021 02 |  | základní |  | 0 | 0.0053 | 0.06678 | 0 | 0 | 16 | K | 2 | ROZPOCET | 0 | 0 | 0 | 0 | 0 | 1 | 0 | 16 | -582944016
| Online PSC |  | https://podminky.urs.cz/item/CS_URS_2021_02/781474114 | [14 empty] | Online PSC | 2
58 | M | 59761040 | obklad keramický hladký přes 19 do 22ks/m2 | m2 | 13.86 |  | 0 | CS ÚRS 2021 02 |  | základní |  | 0 | 0.0126 | 0.17464 | 0 | 0 | 32 | M | 2 | ROZPOCET | 0 | 0 | 0 | 0 | 0 | 1 | 0 | 16 | 687671354
59 | K | 781477111 | Montáž obkladů vnitřních stěn z dlaždic keramických Příplatek k cenám za plochu do 10 m2 jednotlivě | m2 | 12.6 |  | 0 | CS ÚRS 2021 02 |  | základní |  | 0 | 0 | 0 | 0 | 0 | 16 | K | 2 | ROZPOCET | 0 | 0 | 0 | 0 | 0 | 1 | 0 | 16 | 1471930655
| Online PSC |  | https://podminky.urs.cz/item/CS_URS_2021_02/781477111 | [14 empty] | Online PSC | 2
60 | K | 781495115 | Obklad - dokončující práce ostatní práce spárování silikonem | m | 67.2 |  | 0 | CS ÚRS 2021 02 |  | základní |  | 0 | 3e-05 | 0.002016 | 0 | 0 | 16 | K | 2 | ROZPOCET | 0 | 0 | 0 | 0 | 0 | 1 | 0 | 16 | -425895432
| Online PSC |  | https://podminky.urs.cz/item/CS_URS_2021_02/781495115 | [14 empty] | Online PSC | 2
61 | K | 998781103 | Přesun hmot pro obklady keramické stanovený z hmotnosti přesunovaného materiálu vodorovná dopravní vzdálenost do 50 m v objektech výšky přes 12 do 24 m | t | 0.323 |  | 0 | CS ÚRS 2021 02 |  | základní |  | 0 | 0 | 0 | 0 | 0 | 16 | K | 2 | ROZPOCET | 0 | 0 | 0 | 0 | 0 | 1 | 0 | 16 | 246707602
| Online PSC |  | https://podminky.urs.cz/item/CS_URS_2021_02/998781103 | [14 empty] | Online PSC | 2
62 | K | 998781181 | Přesun hmot pro obklady keramické stanovený z hmotnosti přesunovaného materiálu Příplatek k cenám za přesun prováděný bez použití mechanizace pro jakoukoliv výšku objektu | t | 0.323 |  | 0 | CS ÚRS 2021 02 |  | základní |  | 0 | 0 | 0 | 0 | 0 | 16 | K | 2 | ROZPOCET | 0 | 0 | 0 | 0 | 0 | 1 | 0 | 16 | 1511349573
| Online PSC |  | https://podminky.urs.cz/item/CS_URS_2021_02/998781181 | [14 empty] | Online PSC | 2

## 08 - 2.NP_1.ETAPA - VODOV...
{a43348d6-0196-4829-b7f0-f3ab00b1007b}
2
| KRYCÍ LIST SOUPISU PRACÍ | [7 empty] | v --- níže se nacházejí doplnkové a pomocné údaje k sestavám --- v | [8 empty] | False
Stavba:
ZŠ Rokycanova - opravy vnitřních instalací
Objekt:
Etapa I. - Tělocvična a východní blok
Soupis:
D.1.4.4 - Zdravotně technické instalace
Úroveň 3:
08 - 2.NP_1.ETAPA - VODOVOD_7
| KSO: |  |  |  |  | CC-CZ:
| Místo: |  | Sokolov |  |  | Datum: | 26. 1. 2022
| Zadavatel: |  |  |  |  | IČ:
|  | Město Sokolov, Rokycanova 1929, Sokolov |  |  |  | DIČ:
| Uchazeč: |  |  |  |  | IČ: | Vyplň údaj
|  | Vyplň údaj |  |  |  | DIČ: | Vyplň údaj
| Projektant: |  |  |  |  | IČ: | 286 83 218
|  | NCI.CZ ENGINEERING s.r.o. |  |  |  | DIČ: | CZ286 83 218
| Zpracovatel: |  |  |  |  | IČ: | 718 55 076
|  | Ing. Kamil Šlachta |  |  |  | DIČ:
Poznámka:
| Cena bez DPH | [5 empty] | 0
|  |  | Základ daně |  |  | Sazba daně | Výše daně
| DPH | základní | 0 |  |  | 21% | 0
|  | snížená | 0 |  |  | 15% | 0
|  | zákl. přenesená | 0 |  |  | 21% | 0
|  | sníž. přenesená | 0 |  |  | 15% | 0
|  | nulová | 0 |  |  | 0% | 0
| Cena s DPH |  |  | v | CZK |  | 0
REKAPITULACE ČLENĚNÍ SOUPISU PRACÍ
Stavba:
ZŠ Rokycanova - opravy vnitřních instalací
Objekt:
Etapa I. - Tělocvična a východní blok
Soupis:
D.1.4.4 - Zdravotně technické instalace
Úroveň 3:
08 - 2.NP_1.ETAPA - VODOVOD_7
Místo: |  |  | Sokolov |  |  | Datum: | 26. 1. 2022
Zadavatel: |  |  | Město Sokolov, Rokycanova 1929, Sokolov |  |  | Projektant: | NCI.CZ ENGINEERING s.r.o.
Uchazeč: |  |  | Vyplň údaj |  |  | Zpracovatel: | Ing. Kamil Šlachta
Kód dílu - Popis | [6 empty] | Cena celkem [CZK]
Náklady stavby celkem | [6 empty] | 0 | [11 empty] | -1
| HSV - Práce a dodávky HSV | [5 empty] | 0
| 6 - Úpravy povrchů, podlahy a osazování výplní | [5 empty] | 0
| 9 - Ostatní konstrukce a práce, bourání | [5 empty] | 0
| 997 - Přesun sutě | [5 empty] | 0
| 998 - Přesun hmot | [5 empty] | 0
| PSV - Práce a dodávky PSV | [5 empty] | 0
| 722 - Zdravotechnika - vnitřní vodovod | [5 empty] | 0
| 725 - Zdravotechnika - zařizovací předměty | [5 empty] | 0
| 781 - Dokončovací práce - obklady | [5 empty] | 0
SOUPIS PRACÍ
Stavba:
ZŠ Rokycanova - opravy vnitřních instalací
Objekt:
Etapa I. - Tělocvična a východní blok
Soupis:
D.1.4.4 - Zdravotně technické instalace
Úroveň 3:
08 - 2.NP_1.ETAPA - VODOVOD_7
Místo: |  |  | Sokolov |  |  | Datum: | 26. 1. 2022
Zadavatel: |  |  | Město Sokolov, Rokycanova 1929, Sokolov |  |  | Projektant: | NCI.CZ ENGINEERING s.r.o.
Uchazeč: |  |  | Vyplň údaj |  |  | Zpracovatel: | Ing. Kamil Šlachta
PČ | Typ | Kód | Popis | MJ | Množství | J.cena [CZK] | Cena celkem [CZK] | Cenová soustava |  | DPH | J. Nh [h] | Nh celkem [h] | J. hmotnost [t] | Hmotnost celkem [t] | J. suť [t] | Suť Celkem [t]
Náklady soupisu celkem | [6 empty] | 0 |  |  |  |  | 0 |  | 1.7161 |  | 4.4641 |  | D | -1 | [7 empty] | 0
| D | HSV | Práce a dodávky HSV |  |  |  | 0 |  |  |  |  | 0 |  | 0.72405 |  | 3.788 | 1 | D | 0 | ROZPOCET | [6 empty] | 0
| D | 6 | Úpravy povrchů, podlahy a osazování výplní |  |  |  | 0 |  |  |  |  | 0 |  | 0.72405 |  | 0 | 1 | D | 1 | ROZPOCET | [6 empty] | 0
1 | K | 611315201 | Vápenná omítka jednotlivých malých ploch hrubá na stropech, plochy jednotlivě do 0,09 m2 | kus | 5 |  | 0 | CS ÚRS 2021 02 |  | základní |  | 0 | 0.0034 | 0.017 | 0 | 0 | 4 | K | 2 | ROZPOCET | 0 | 0 | 0 | 0 | 0 | 1 | 0 | 4 | 1021274634
| Online PSC |  | https://podminky.urs.cz/item/CS_URS_2021_02/611315201 | [14 empty] | Online PSC | 2
2 | K | 612325121 | Vápenocementová omítka rýh štuková ve stěnách, šířky rýhy do 150 mm | m2 | 5.025 |  | 0 | CS ÚRS 2021 02 |  | základní |  | 0 | 0.04153 | 0.20869 | 0 | 0 | 4 | K | 2 | ROZPOCET | 0 | 0 | 0 | 0 | 0 | 1 | 0 | 4 | -1418726678
| Online PSC |  | https://podminky.urs.cz/item/CS_URS_2021_02/612325121 | [14 empty] | Online PSC | 2
3 | K | 612325123 | Vápenocementová omítka rýh štuková ve stěnách, šířky rýhy přes 300 mm | m2 | 12 |  | 0 | CS ÚRS 2021 02 |  | základní |  | 0 | 0.04153 | 0.49836 | 0 | 0 | 4 | K | 2 | ROZPOCET | 0 | 0 | 0 | 0 | 0 | 1 | 0 | 4 | 736044787
| Online PSC |  | https://podminky.urs.cz/item/CS_URS_2021_02/612325123 | [14 empty] | Online PSC | 2
| D | 9 | Ostatní konstrukce a práce, bourání |  |  |  | 0 |  |  |  |  | 0 |  | 0 |  | 3.788 | 1 | D | 1 | ROZPOCET | [6 empty] | 0
4 | K | 972033271 | Vybourání otvorů v klenbách z cihel bez odstranění podlahy a násypu, plochy do 0,09 m2, tl. do 450 mm | kus | 5 |  | 0 | CS ÚRS 2021 02 |  | základní |  | 0 | 0 | 0 | 0.073 | 0.365 | 4 | K | 2 | ROZPOCET | 0 | 0 | 0 | 0 | 0 | 1 | 0 | 4 | -757577066
| Online PSC |  | https://podminky.urs.cz/item/CS_URS_2021_02/972033271 | [14 empty] | Online PSC | 2
5 | K | 974031153 | Vysekání rýh ve zdivu cihelném na maltu vápennou nebo vápenocementovou do hl. 100 mm a šířky do 100 mm | m | 33.5 |  | 0 | CS ÚRS 2021 02 |  | základní |  | 0 | 0 | 0 | 0.018 | 0.603 | 4 | K | 2 | ROZPOCET | 0 | 0 | 0 | 0 | 0 | 1 | 0 | 4 | -397189114
| Online PSC |  | https://podminky.urs.cz/item/CS_URS_2021_02/974031153 | [14 empty] | Online PSC | 2
6 | K | 974031157 | Vysekání rýh ve zdivu cihelném na maltu vápennou nebo vápenocementovou do hl. 100 mm a šířky do 300 mm | m | 30 |  | 0 | CS ÚRS 2021 02 |  | základní |  | 0 | 0 | 0 | 0.054 | 1.62 | 4 | K | 2 | ROZPOCET | 0 | 0 | 0 | 0 | 0 | 1 | 0 | 4 | 822946296
| Online PSC |  | https://podminky.urs.cz/item/CS_URS_2021_02/974031157 | [14 empty] | Online PSC | 2
7 | K | 974031169 | Vysekání rýh ve zdivu cihelném na maltu vápennou nebo vápenocementovou do hl. 150 mm a šířky Příplatek k ceně -1167 za každých dalších 100 mm šířky rýhy hl. do 150 mm | m | 30 |  | 0 | CS ÚRS 2021 02 |  | základní |  | 0 | 0 | 0 | 0.04 | 1.2 | 4 | K | 2 | ROZPOCET | 0 | 0 | 0 | 0 | 0 | 1 | 0 | 4 | 1443320679
| Online PSC |  | https://podminky.urs.cz/item/CS_URS_2021_02/974031169 | [14 empty] | Online PSC | 2
| D | 997 | Přesun sutě |  |  |  | 0 |  |  |  |  | 0 |  | 0 |  | 0 | 1 | D | 1 | ROZPOCET | [6 empty] | 0
8 | K | 997013501 | Odvoz suti a vybouraných hmot na skládku nebo meziskládku se složením, na vzdálenost do 1 km | t | 4.464 |  | 0 | CS ÚRS 2021 02 |  | základní |  | 0 | 0 | 0 | 0 | 0 | 4 | K | 2 | ROZPOCET | 0 | 0 | 0 | 0 | 0 | 1 | 0 | 4 | 216552392
| Online PSC |  | https://podminky.urs.cz/item/CS_URS_2021_02/997013501 | [14 empty] | Online PSC | 2
9 | K | 997013509 | Odvoz suti a vybouraných hmot na skládku nebo meziskládku se složením, na vzdálenost Příplatek k ceně za každý další i započatý 1 km přes 1 km | t | 37.944 |  | 0 | CS ÚRS 2021 02 |  | základní |  | 0 | 0 | 0 | 0 | 0 | 4 | K | 2 | ROZPOCET | 0 | 0 | 0 | 0 | 0 | 1 | 0 | 4 | -769595710
| Online PSC |  | https://podminky.urs.cz/item/CS_URS_2021_02/997013509 | [14 empty] | Online PSC | 2
10 | K | 997013609 | Poplatek za uložení stavebního odpadu na skládce (skládkovné) ze směsí nebo oddělených frakcí betonu, cihel a keramických výrobků zatříděného do Katalogu odpadů pod kódem 17 01 07 | t | 4.464 |  | 0 | CS ÚRS 2021 02 |  | základní |  | 0 | 0 | 0 | 0 | 0 | 4 | K | 2 | ROZPOCET | 0 | 0 | 0 | 0 | 0 | 1 | 0 | 4 | 349596714
| Online PSC |  | https://podminky.urs.cz/item/CS_URS_2021_02/997013609 | [14 empty] | Online PSC | 2
| D | 998 | Přesun hmot |  |  |  | 0 |  |  |  |  | 0 |  | 0 |  | 0 | 1 | D | 1 | ROZPOCET | [6 empty] | 0
11 | K | 998011003 | Přesun hmot pro budovy občanské výstavby, bydlení, výrobu a služby s nosnou svislou konstrukcí zděnou z cihel, tvárnic nebo kamene vodorovná dopravní vzdálenost do 100 m pro budovy výšky přes 12 do 24 m | t | 0.732 |  | 0 | CS ÚRS 2021 02 |  | základní |  | 0 | 0 | 0 | 0 | 0 | 4 | K | 2 | ROZPOCET | 0 | 0 | 0 | 0 | 0 | 1 | 0 | 4 | -226896547
| Online PSC |  | https://podminky.urs.cz/item/CS_URS_2021_02/998011003 | [14 empty] | Online PSC | 2
| D | PSV | Práce a dodávky PSV |  |  |  | 0 |  |  |  |  | 0 |  | 0.99206 |  | 0.67613 | 2 | D | 0 | ROZPOCET | [6 empty] | 0
| D | 722 | Zdravotechnika - vnitřní vodovod |  |  |  | 0 |  |  |  |  | 0 |  | 0.29145 |  | 0 | 2 | D | 1 | ROZPOCET | [6 empty] | 0
12 | K | 722174022 | Potrubí z plastových trubek z polypropylenu PPR svařovaných polyfúzně PN 20 (SDR 6) D 20 x 3,4 | m | 46 |  | 0 | CS ÚRS 2021 02 |  | základní |  | 0 | 0.00098 | 0.04508 | 0 | 0 | 16 | K | 2 | ROZPOCET | 0 | 0 | 0 | 0 | 0 | 1 | 0 | 16 | -422773291
| Online PSC |  | https://podminky.urs.cz/item/CS_URS_2021_02/722174022 | [14 empty] | Online PSC | 2
13 | K | 722174023 | Potrubí z plastových trubek z polypropylenu PPR svařovaných polyfúzně PN 20 (SDR 6) D 25 x 4,2 | m | 21 |  | 0 | CS ÚRS 2021 02 |  | základní |  | 0 | 0.00126 | 0.02646 | 0 | 0 | 16 | K | 2 | ROZPOCET | 0 | 0 | 0 | 0 | 0 | 1 | 0 | 16 | -1478288213
| Online PSC |  | https://podminky.urs.cz/item/CS_URS_2021_02/722174023 | [14 empty] | Online PSC | 2
14 | K | 722174025 | Potrubí z plastových trubek z polypropylenu PPR svařovaných polyfúzně PN 20 (SDR 6) D 40 x 6,7 | m | 60 |  | 0 | CS ÚRS 2021 02 |  | základní |  | 0 | 0.00284 | 0.1704 | 0 | 0 | 16 | K | 2 | ROZPOCET | 0 | 0 | 0 | 0 | 0 | 1 | 0 | 16 | 87523780
| Online PSC |  | https://podminky.urs.cz/item/CS_URS_2021_02/722174025 | [14 empty] | Online PSC | 2
15 | K | 722181211 | Ochrana potrubí termoizolačními trubicemi z pěnového polyetylenu PE přilepenými v příčných a podélných spojích, tloušťky izolace do 6 mm, vnitřního průměru izolace DN do 22 mm | m | 23 |  | 0 | CS ÚRS 2021 02 |  | základní |  | 0 | 4e-05 | 0.00092 | 0 | 0 | 16 | K | 2 | ROZPOCET | 0 | 0 | 0 | 0 | 0 | 1 | 0 | 16 | -174532355
| Online PSC |  | https://podminky.urs.cz/item/CS_URS_2021_02/722181211 | [14 empty] | Online PSC | 2
16 | K | 722181212 | Ochrana potrubí termoizolačními trubicemi z pěnového polyetylenu PE přilepenými v příčných a podélných spojích, tloušťky izolace do 6 mm, vnitřního průměru izolace DN přes 22 do 32 mm | m | 12 |  | 0 | CS ÚRS 2021 02 |  | základní |  | 0 | 4e-05 | 0.00048 | 0 | 0 | 16 | K | 2 | ROZPOCET | 0 | 0 | 0 | 0 | 0 | 1 | 0 | 16 | -1623084869
| Online PSC |  | https://podminky.urs.cz/item/CS_URS_2021_02/722181212 | [14 empty] | Online PSC | 2
17 | K | 722181213 | Ochrana potrubí termoizolačními trubicemi z pěnového polyetylenu PE přilepenými v příčných a podélných spojích, tloušťky izolace do 6 mm, vnitřního průměru izolace DN přes 32 mm | m | 30 |  | 0 | CS ÚRS 2021 02 |  | základní |  | 0 | 4e-05 | 0.0012 | 0 | 0 | 16 | K | 2 | ROZPOCET | 0 | 0 | 0 | 0 | 0 | 1 | 0 | 16 | 772928954
| Online PSC |  | https://podminky.urs.cz/item/CS_URS_2021_02/722181213 | [14 empty] | Online PSC | 2
18 | K | 722181251 | Ochrana potrubí termoizolačními trubicemi z pěnového polyetylenu PE přilepenými v příčných a podélných spojích, tloušťky izolace přes 20 do 25 mm, vnitřního průměru izolace DN do 22 mm | m | 23 |  | 0 | CS ÚRS 2021 02 |  | základní |  | 0 | 0.0002 | 0.0046 | 0 | 0 | 16 | K | 2 | ROZPOCET | 0 | 0 | 0 | 0 | 0 | 1 | 0 | 16 | 660455746
| Online PSC |  | https://podminky.urs.cz/item/CS_URS_2021_02/722181251 | [14 empty] | Online PSC | 2
19 | K | 722181252 | Ochrana potrubí termoizolačními trubicemi z pěnového polyetylenu PE přilepenými v příčných a podélných spojích, tloušťky izolace přes 20 do 25 mm, vnitřního průměru izolace DN přes 22 do 45 mm | m | 39 |  | 0 | CS ÚRS 2021 02 |  | základní |  | 0 | 0.00024 | 0.00936 | 0 | 0 | 16 | K | 2 | ROZPOCET | 0 | 0 | 0 | 0 | 0 | 1 | 0 | 16 | -1823515597
| Online PSC |  | https://podminky.urs.cz/item/CS_URS_2021_02/722181252 | [14 empty] | Online PSC | 2
20 | K | 722190401 | Zřízení přípojek na potrubí vyvedení a upevnění výpustek do DN 25 | kus | 11 |  | 0 | CS ÚRS 2021 02 |  | základní |  | 0 | 0 | 0 | 0 | 0 | 16 | K | 2 | ROZPOCET | 0 | 0 | 0 | 0 | 0 | 1 | 0 | 16 | 564683233
| Online PSC |  | https://podminky.urs.cz/item/CS_URS_2021_02/722190401 | [14 empty] | Online PSC | 2
21 | M | 28654072 | T-kus jednoznačný PPR D 20mm | kus | 6 |  | 0 | CS ÚRS 2021 02 |  | základní |  | 0 | 3e-05 | 0.00018 | 0 | 0 | 32 | M | 2 | ROZPOCET | 0 | 0 | 0 | 0 | 0 | 1 | 0 | 16 | -794513777
22 | M | 28654074 | T-kus jednoznačný PPR D 25mm | kus | 6 |  | 0 | CS ÚRS 2021 02 |  | základní |  | 0 | 4e-05 | 0.00024 | 0 | 0 | 32 | M | 2 | ROZPOCET | 0 | 0 | 0 | 0 | 0 | 1 | 0 | 16 | -282874758
23 | M | 28654076 | T-kus jednoznačný PPR D 32mm | kus | 4 |  | 0 | CS ÚRS 2021 02 |  | základní |  | 0 | 7e-05 | 0.00028 | 0 | 0 | 32 | M | 2 | ROZPOCET | 0 | 0 | 0 | 0 | 0 | 1 | 0 | 16 | -2098403524
24 | M | 28654078 | T-kus jednoznačný PPR D 40mm | kus | 18 |  | 0 | CS ÚRS 2021 02 |  | základní |  | 0 | 0.00012 | 0.00216 | 0 | 0 | 32 | M | 2 | ROZPOCET | 0 | 0 | 0 | 0 | 0 | 1 | 0 | 16 | 13419239
25 | M | 28654002 | koleno 90° PPR pro rozvod pitné a teplé užitkové vody D 20mm | kus | 42 |  | 0 | CS ÚRS 2021 02 |  | základní |  | 0 | 2e-05 | 0.00084 | 0 | 0 | 32 | M | 2 | ROZPOCET | 0 | 0 | 0 | 0 | 0 | 1 | 0 | 16 | -2005142430
26 | M | 28654004 | koleno 90° PPR pro rozvod pitné a teplé užitkové vody D 25mm | kus | 6 |  | 0 | CS ÚRS 2021 02 |  | základní |  | 0 | 3e-05 | 0.00018 | 0 | 0 | 32 | M | 2 | ROZPOCET | 0 | 0 | 0 | 0 | 0 | 1 | 0 | 16 | -607546844
27 | M | 28654006 | koleno 90° PPR pro rozvod pitné a teplé užitkové vody D 32mm | kus | 2 |  | 0 | CS ÚRS 2021 02 |  | základní |  | 0 | 5e-05 | 0.0001 | 0 | 0 | 32 | M | 2 | ROZPOCET | 0 | 0 | 0 | 0 | 0 | 1 | 0 | 16 | 1586725060
28 | M | 28654200 | redukce PPR vnitřní/vnější PPR D 40x20mm | kus | 14 |  | 0 | CS ÚRS 2021 02 |  | základní |  | 0 | 3e-05 | 0.00042 | 0 | 0 | 32 | M | 2 | ROZPOCET | 0 | 0 | 0 | 0 | 0 | 1 | 0 | 16 | 1356105691
29 | M | 28654203 | redukce PPR vnitřní/vnější PPR D 40x32mm | kus | 2 |  | 0 | CS ÚRS 2021 02 |  | základní |  | 0 | 4e-05 | 8e-05 | 0 | 0 | 32 | M | 2 | ROZPOCET | 0 | 0 | 0 | 0 | 0 | 1 | 0 | 16 | -1853679221
30 | M | 28654197 | redukce PPR vnitřní/vnější PPR D 25x20mm | kus | 4 |  | 0 | CS ÚRS 2021 02 |  | základní |  | 0 | 1e-05 | 4e-05 | 0 | 0 | 32 | M | 2 | ROZPOCET | 0 | 0 | 0 | 0 | 0 | 1 | 0 | 16 | 1311872840
31 | M | 28654202 | redukce PPR vnitřní/vnější PPR D 40x25mm | kus | 8 |  | 0 | CS ÚRS 2021 02 |  | základní |  | 0 | 3e-05 | 0.00024 | 0 | 0 | 32 | M | 2 | ROZPOCET | 0 | 0 | 0 | 0 | 0 | 1 | 0 | 16 | -1882328956
32 | M | 28654230 | záslepka PPR D 25mm | kus | 1 |  | 0 | CS ÚRS 2021 02 |  | základní |  | 0 | 2e-05 | 2e-05 | 0 | 0 | 32 | M | 2 | ROZPOCET | 0 | 0 | 0 | 0 | 0 | 1 | 0 | 16 | -311115082
33 | M | 28654228 | záslepka PPR D 20mm | kus | 1 |  | 0 | CS ÚRS 2021 02 |  | základní |  | 0 | 1e-05 | 1e-05 | 0 | 0 | 32 | M | 2 | ROZPOCET | 0 | 0 | 0 | 0 | 0 | 1 | 0 | 16 | 58201516
34 | K | 722220111 | Armatury s jedním závitem nástěnky pro výtokový ventil G 1/2" | kus | 2 |  | 0 | CS ÚRS 2021 02 |  | základní |  | 0 | 0.00013 | 0.00026 | 0 | 0 | 16 | K | 2 | ROZPOCET | 0 | 0 | 0 | 0 | 0 | 1 | 0 | 16 | -1351274830
| Online PSC |  | https://podminky.urs.cz/item/CS_URS_2021_02/722220111 | [14 empty] | Online PSC | 2
35 | K | 722220121 | Armatury s jedním závitem nástěnky pro baterii G 1/2" | pár | 9 |  | 0 | CS ÚRS 2021 02 |  | základní |  | 0 | 0.00025 | 0.00225 | 0 | 0 | 16 | K | 2 | ROZPOCET | 0 | 0 | 0 | 0 | 0 | 1 | 0 | 16 | -546701826
| Online PSC |  | https://podminky.urs.cz/item/CS_URS_2021_02/722220121 | [14 empty] | Online PSC | 2
36 | K | 722290226 | Zkoušky, proplach a desinfekce vodovodního potrubí zkoušky těsnosti vodovodního potrubí závitového do DN 50 | m | 135 |  | 0 | CS ÚRS 2021 02 |  | základní |  | 0 | 0.00019 | 0.02565 | 0 | 0 | 16 | K | 2 | ROZPOCET | 0 | 0 | 0 | 0 | 0 | 1 | 0 | 16 | -1318660727
| Online PSC |  | https://podminky.urs.cz/item/CS_URS_2021_02/722290226 | [14 empty] | Online PSC | 2
37 | K | 998722103 | Přesun hmot pro vnitřní vodovod stanovený z hmotnosti přesunovaného materiálu vodorovná dopravní vzdálenost do 50 m v objektech výšky přes 12 do 24 m | t | 0.291 |  | 0 | CS ÚRS 2021 02 |  | základní |  | 0 | 0 | 0 | 0 | 0 | 16 | K | 2 | ROZPOCET | 0 | 0 | 0 | 0 | 0 | 1 | 0 | 16 | 414874875
| Online PSC |  | https://podminky.urs.cz/item/CS_URS_2021_02/998722103 | [14 empty] | Online PSC | 2
38 | K | 998722181 | Přesun hmot pro vnitřní vodovod stanovený z hmotnosti přesunovaného materiálu Příplatek k ceně za přesun prováděný bez použití mechanizace pro jakoukoliv výšku objektu | t | 0.291 |  | 0 | CS ÚRS 2021 02 |  | základní |  | 0 | 0 | 0 | 0 | 0 | 16 | K | 2 | ROZPOCET | 0 | 0 | 0 | 0 | 0 | 1 | 0 | 16 | -1602167089
| Online PSC |  | https://podminky.urs.cz/item/CS_URS_2021_02/998722181 | [14 empty] | Online PSC | 2
| D | 725 | Zdravotechnika - zařizovací předměty |  |  |  | 0 |  |  |  |  | 0 |  | 0.28557 |  | 0.23549 | 2 | D | 1 | ROZPOCET | [6 empty] | 0
39 | K | 725110811 | Demontáž klozetů splachovacích s nádrží nebo tlakovým splachovačem | soubor | 2 |  | 0 | CS ÚRS 2021 02 |  | základní |  | 0 | 0 | 0 | 0.01933 | 0.03866 | 16 | K | 2 | ROZPOCET | 0 | 0 | 0 | 0 | 0 | 1 | 0 | 16 | 1686552921
| Online PSC |  | https://podminky.urs.cz/item/CS_URS_2021_02/725110811 | [14 empty] | Online PSC | 2
40 | K | 725112182 | Zařízení záchodů kombi klozety s úspornou armaturou odpad svislý | soubor | 2 |  | 0 | CS ÚRS 2021 02 |  | základní |  | 0 | 0.03192 | 0.06384 | 0 | 0 | 16 | K | 2 | ROZPOCET | 0 | 0 | 0 | 0 | 0 | 1 | 0 | 16 | 1008908403
| Online PSC |  | https://podminky.urs.cz/item/CS_URS_2021_02/725112182 | [14 empty] | Online PSC | 2
41 | M | 55167340 | sedátko záchodové plastové bílé delší způsob upevnění spodní | kus | 2 |  | 0 | CS ÚRS 2021 02 |  | základní |  | 0 | 0.00128 | 0.00256 | 0 | 0 | 32 | M | 2 | ROZPOCET | 0 | 0 | 0 | 0 | 0 | 1 | 0 | 16 | -850619635
42 | K | 725210821 | Demontáž umyvadel bez výtokových armatur umyvadel | soubor | 9 |  | 0 | CS ÚRS 2021 02 |  | základní |  | 0 | 0 | 0 | 0.01946 | 0.17514 | 16 | K | 2 | ROZPOCET | 0 | 0 | 0 | 0 | 0 | 1 | 0 | 16 | -573292041
| Online PSC |  | https://podminky.urs.cz/item/CS_URS_2021_02/725210821 | [14 empty] | Online PSC | 2
43 | K | 725820801 | Demontáž baterií nástěnných do G 3/4 | soubor | 9 |  | 0 | CS ÚRS 2021 02 |  | základní |  | 0 | 0 | 0 | 0.00156 | 0.01404 | 16 | K | 2 | ROZPOCET | 0 | 0 | 0 | 0 | 0 | 1 | 0 | 16 | 1822203973
| Online PSC |  | https://podminky.urs.cz/item/CS_URS_2021_02/725820801 | [14 empty] | Online PSC | 2
44 | K | 725860811 | Demontáž zápachových uzávěrek pro zařizovací předměty jednoduchých | kus | 9 |  | 0 | CS ÚRS 2021 02 |  | základní |  | 0 | 0 | 0 | 0.00085 | 0.00765 | 16 | K | 2 | ROZPOCET | 0 | 0 | 0 | 0 | 0 | 1 | 0 | 16 | -605639133
| Online PSC |  | https://podminky.urs.cz/item/CS_URS_2021_02/725860811 | [14 empty] | Online PSC | 2
45 | K | 725211616 | Umyvadla keramická bílá bez výtokových armatur připevněná na stěnu šrouby s krytem na sifon (polosloupem), šířka umyvadla 550 mm | soubor | 9 |  | 0 | CS ÚRS 2021 02 |  | základní |  | 0 | 0.02073 | 0.18657 | 0 | 0 | 16 | K | 2 | ROZPOCET | 0 | 0 | 0 | 0 | 0 | 1 | 0 | 16 | 1786576905
| Online PSC |  | https://podminky.urs.cz/item/CS_URS_2021_02/725211616 | [14 empty] | Online PSC | 2
46 | K | 725819203R | Montáž ventilů směšovacích G 3/4" | soubor | 8 |  | 0 |  |  | základní |  | 0 | 0.00013 | 0.00104 | 0 | 0 | 16 | K | 2 | ROZPOCET | 0 | 0 | 0 | 0 | 0 | 1 | 0 | 16 | -2100535020
47 | M | 55128804V | ventil směšovací termostatický třícestný pro omezení teploty na výstupu na 30° - 50°C s ochranou proti opaření, 3/4“ | kus | 8 |  | 0 |  |  | základní |  | 0 | 0.00065 | 0.0052 | 0 | 0 | 32 | M | 2 | ROZPOCET | 0 | 0 | 0 | 0 | 0 | 1 | 0 | 16 | -1850183417
48 | K | 725822611 | Baterie umyvadlové stojánkové pákové bez výpusti | soubor | 9 |  | 0 | CS ÚRS 2021 02 |  | základní |  | 0 | 0.0018 | 0.0162 | 0 | 0 | 16 | K | 2 | ROZPOCET | 0 | 0 | 0 | 0 | 0 | 1 | 0 | 16 | -1893080163
| Online PSC |  | https://podminky.urs.cz/item/CS_URS_2021_02/725822611 | [14 empty] | Online PSC | 2
49 | K | 725819401 | Ventily montáž ventilů ostatních typů rohových s připojovací trubičkou G 1/2" | soubor | 20 |  | 0 | CS ÚRS 2021 02 |  | základní |  | 0 | 9e-05 | 0.0018 | 0 | 0 | 4 | K | 2 | ROZPOCET | 0 | 0 | 0 | 0 | 0 | 1 | 0 | 4 | 999185943
| Online PSC |  | https://podminky.urs.cz/item/CS_URS_2021_02/725819401 | [14 empty] | Online PSC | 2
50 | M | 55141002 | ventil kulový rohový s filtrem 1/2"x3/8" s celokovovým kulatým designem | kus | 20 |  | 0 | CS ÚRS 2021 02 |  | základní |  | 0 | 0.00031 | 0.0062 | 0 | 0 | 8 | M | 2 | ROZPOCET | 0 | 0 | 0 | 0 | 0 | 1 | 0 | 4 | 290083219
51 | K | 725861102 | Zápachové uzávěrky zařizovacích předmětů pro umyvadla DN 40 | kus | 9 |  | 0 | CS ÚRS 2021 02 |  | základní |  | 0 | 0.00024 | 0.00216 | 0 | 0 | 16 | K | 2 | ROZPOCET | 0 | 0 | 0 | 0 | 0 | 1 | 0 | 16 | -1794163525
| Online PSC |  | https://podminky.urs.cz/item/CS_URS_2021_02/725861102 | [14 empty] | Online PSC | 2
52 | K | 998725103 | Přesun hmot pro zařizovací předměty stanovený z hmotnosti přesunovaného materiálu vodorovná dopravní vzdálenost do 50 m v objektech výšky přes 12 do 24 m | t | 0.278 |  | 0 | CS ÚRS 2021 02 |  | základní |  | 0 | 0 | 0 | 0 | 0 | 16 | K | 2 | ROZPOCET | 0 | 0 | 0 | 0 | 0 | 1 | 0 | 16 | -306711324
| Online PSC |  | https://podminky.urs.cz/item/CS_URS_2021_02/998725103 | [14 empty] | Online PSC | 2
53 | K | 998725181 | Přesun hmot pro zařizovací předměty stanovený z hmotnosti přesunovaného materiálu Příplatek k cenám za přesun prováděný bez použití mechanizace pro jakoukoliv výšku objektu | t | 0.278 |  | 0 | CS ÚRS 2021 02 |  | základní |  | 0 | 0 | 0 | 0 | 0 | 16 | K | 2 | ROZPOCET | 0 | 0 | 0 | 0 | 0 | 1 | 0 | 16 | 1658496643
| Online PSC |  | https://podminky.urs.cz/item/CS_URS_2021_02/998725181 | [14 empty] | Online PSC | 2
| D | 781 | Dokončovací práce - obklady |  |  |  | 0 |  |  |  |  | 0 |  | 0.41504 |  | 0.44064 | 2 | D | 1 | ROZPOCET | [6 empty] | 0
54 | K | 781111011 | Příprava podkladu před provedením obkladu oprášení (ometení) stěny | m2 | 16.2 |  | 0 | CS ÚRS 2021 02 |  | základní |  | 0 | 0 | 0 | 0 | 0 | 16 | K | 2 | ROZPOCET | 0 | 0 | 0 | 0 | 0 | 1 | 0 | 16 | -316665841
| Online PSC |  | https://podminky.urs.cz/item/CS_URS_2021_02/781111011 | [14 empty] | Online PSC | 2
55 | K | 781121011 | Příprava podkladu před provedením obkladu nátěr penetrační na stěnu | m2 | 16.2 |  | 0 | CS ÚRS 2021 02 |  | základní |  | 0 | 0.0003 | 0.00486 | 0 | 0 | 16 | K | 2 | ROZPOCET | 0 | 0 | 0 | 0 | 0 | 1 | 0 | 16 | -846023712
| Online PSC |  | https://podminky.urs.cz/item/CS_URS_2021_02/781121011 | [14 empty] | Online PSC | 2
56 | K | 781131112 | Izolace stěny pod obklad izolace nátěrem nebo stěrkou ve dvou vrstvách | m2 | 16.2 |  | 0 | CS ÚRS 2021 02 |  | základní |  | 0 | 0.0015 | 0.0243 | 0 | 0 | 16 | K | 2 | ROZPOCET | 0 | 0 | 0 | 0 | 0 | 1 | 0 | 16 | 91147808
| Online PSC |  | https://podminky.urs.cz/item/CS_URS_2021_02/781131112 | [14 empty] | Online PSC | 2
57 | K | 781151031 | Příprava podkladu před provedením obkladu celoplošné vyrovnání podkladu stěrkou, tloušťky 3 mm | m2 | 16.2 |  | 0 | CS ÚRS 2021 02 |  | základní |  | 0 | 0.0045 | 0.0729 | 0 | 0 | 16 | K | 2 | ROZPOCET | 0 | 0 | 0 | 0 | 0 | 1 | 0 | 16 | 1936223543
| Online PSC |  | https://podminky.urs.cz/item/CS_URS_2021_02/781151031 | [14 empty] | Online PSC | 2
58 | K | 781473810 | Demontáž obkladů z dlaždic keramických lepených | m2 | 16.2 |  | 0 | CS ÚRS 2021 02 |  | základní |  | 0 | 0 | 0 | 0.0272 | 0.44064 | 16 | K | 2 | ROZPOCET | 0 | 0 | 0 | 0 | 0 | 1 | 0 | 16 | -1921317604
| Online PSC |  | https://podminky.urs.cz/item/CS_URS_2021_02/781473810 | [14 empty] | Online PSC | 2
59 | K | 781474114 | Montáž obkladů vnitřních stěn z dlaždic keramických lepených flexibilním lepidlem maloformátových hladkých přes 19 do 22 ks/m2 | m2 | 16.2 |  | 0 | CS ÚRS 2021 02 |  | základní |  | 0 | 0.0053 | 0.08586 | 0 | 0 | 16 | K | 2 | ROZPOCET | 0 | 0 | 0 | 0 | 0 | 1 | 0 | 16 | -1328261400
| Online PSC |  | https://podminky.urs.cz/item/CS_URS_2021_02/781474114 | [14 empty] | Online PSC | 2
60 | M | 59761040 | obklad keramický hladký přes 19 do 22ks/m2 | m2 | 17.82 |  | 0 | CS ÚRS 2021 02 |  | základní |  | 0 | 0.0126 | 0.22453 | 0 | 0 | 32 | M | 2 | ROZPOCET | 0 | 0 | 0 | 0 | 0 | 1 | 0 | 16 | 65650652
61 | K | 781477111 | Montáž obkladů vnitřních stěn z dlaždic keramických Příplatek k cenám za plochu do 10 m2 jednotlivě | m2 | 16.2 |  | 0 | CS ÚRS 2021 02 |  | základní |  | 0 | 0 | 0 | 0 | 0 | 16 | K | 2 | ROZPOCET | 0 | 0 | 0 | 0 | 0 | 1 | 0 | 16 | -440269647
| Online PSC |  | https://podminky.urs.cz/item/CS_URS_2021_02/781477111 | [14 empty] | Online PSC | 2
62 | K | 781495115 | Obklad - dokončující práce ostatní práce spárování silikonem | m | 86.4 |  | 0 | CS ÚRS 2021 02 |  | základní |  | 0 | 3e-05 | 0.002592 | 0 | 0 | 16 | K | 2 | ROZPOCET | 0 | 0 | 0 | 0 | 0 | 1 | 0 | 16 | -1864120112
| Online PSC |  | https://podminky.urs.cz/item/CS_URS_2021_02/781495115 | [14 empty] | Online PSC | 2
63 | K | 998781103 | Přesun hmot pro obklady keramické stanovený z hmotnosti přesunovaného materiálu vodorovná dopravní vzdálenost do 50 m v objektech výšky přes 12 do 24 m | t | 0.415 |  | 0 | CS ÚRS 2021 02 |  | základní |  | 0 | 0 | 0 | 0 | 0 | 16 | K | 2 | ROZPOCET | 0 | 0 | 0 | 0 | 0 | 1 | 0 | 16 | -1443986704
| Online PSC |  | https://podminky.urs.cz/item/CS_URS_2021_02/998781103 | [14 empty] | Online PSC | 2
64 | K | 998781181 | Přesun hmot pro obklady keramické stanovený z hmotnosti přesunovaného materiálu Příplatek k cenám za přesun prováděný bez použití mechanizace pro jakoukoliv výšku objektu | t | 0.415 |  | 0 | CS ÚRS 2021 02 |  | základní |  | 0 | 0 | 0 | 0 | 0 | 16 | K | 2 | ROZPOCET | 0 | 0 | 0 | 0 | 0 | 1 | 0 | 16 | 48690810
| Online PSC |  | https://podminky.urs.cz/item/CS_URS_2021_02/998781181 | [14 empty] | Online PSC | 2

## 11 - 3.NP_1.ETAPA - VODOV...
{0a8017bb-9991-48e8-80a5-b5fd9ed43586}
2
| KRYCÍ LIST SOUPISU PRACÍ | [7 empty] | v --- níže se nacházejí doplnkové a pomocné údaje k sestavám --- v | [8 empty] | False
Stavba:
ZŠ Rokycanova - opravy vnitřních instalací
Objekt:
Etapa I. - Tělocvična a východní blok
Soupis:
D.1.4.4 - Zdravotně technické instalace
Úroveň 3:
11 - 3.NP_1.ETAPA - VODOVOD_10
| KSO: |  |  |  |  | CC-CZ:
| Místo: |  | Sokolov |  |  | Datum: | 26. 1. 2022
| Zadavatel: |  |  |  |  | IČ:
|  | Město Sokolov, Rokycanova 1929, Sokolov |  |  |  | DIČ:
| Uchazeč: |  |  |  |  | IČ: | Vyplň údaj
|  | Vyplň údaj |  |  |  | DIČ: | Vyplň údaj
| Projektant: |  |  |  |  | IČ: | 286 83 218
|  | NCI.CZ ENGINEERING s.r.o. |  |  |  | DIČ: | CZ286 83 218
| Zpracovatel: |  |  |  |  | IČ: | 718 55 076
|  | Ing. Kamil Šlachta |  |  |  | DIČ:
Poznámka:
| Cena bez DPH | [5 empty] | 0
|  |  | Základ daně |  |  | Sazba daně | Výše daně
| DPH | základní | 0 |  |  | 21% | 0
|  | snížená | 0 |  |  | 15% | 0
|  | zákl. přenesená | 0 |  |  | 21% | 0
|  | sníž. přenesená | 0 |  |  | 15% | 0
|  | nulová | 0 |  |  | 0% | 0
| Cena s DPH |  |  | v | CZK |  | 0
REKAPITULACE ČLENĚNÍ SOUPISU PRACÍ
Stavba:
ZŠ Rokycanova - opravy vnitřních instalací
Objekt:
Etapa I. - Tělocvična a východní blok
Soupis:
D.1.4.4 - Zdravotně technické instalace
Úroveň 3:
11 - 3.NP_1.ETAPA - VODOVOD_10
Místo: |  |  | Sokolov |  |  | Datum: | 26. 1. 2022
Zadavatel: |  |  | Město Sokolov, Rokycanova 1929, Sokolov |  |  | Projektant: | NCI.CZ ENGINEERING s.r.o.
Uchazeč: |  |  | Vyplň údaj |  |  | Zpracovatel: | Ing. Kamil Šlachta
Kód dílu - Popis | [6 empty] | Cena celkem [CZK]
Náklady stavby celkem | [6 empty] | 0 | [11 empty] | -1
| HSV - Práce a dodávky HSV | [5 empty] | 0
| 6 - Úpravy povrchů, podlahy a osazování výplní | [5 empty] | 0
| 9 - Ostatní konstrukce a práce, bourání | [5 empty] | 0
| 997 - Přesun sutě | [5 empty] | 0
| 998 - Přesun hmot | [5 empty] | 0
| PSV - Práce a dodávky PSV | [5 empty] | 0
| 722 - Zdravotechnika - vnitřní vodovod | [5 empty] | 0
| 725 - Zdravotechnika - zařizovací předměty | [5 empty] | 0
| 766 - Konstrukce truhlářské | [5 empty] | 0
| 781 - Dokončovací práce - obklady | [5 empty] | 0
SOUPIS PRACÍ
Stavba:
ZŠ Rokycanova - opravy vnitřních instalací
Objekt:
Etapa I. - Tělocvična a východní blok
Soupis:
D.1.4.4 - Zdravotně technické instalace
Úroveň 3:
11 - 3.NP_1.ETAPA - VODOVOD_10
Místo: |  |  | Sokolov |  |  | Datum: | 26. 1. 2022
Zadavatel: |  |  | Město Sokolov, Rokycanova 1929, Sokolov |  |  | Projektant: | NCI.CZ ENGINEERING s.r.o.
Uchazeč: |  |  | Vyplň údaj |  |  | Zpracovatel: | Ing. Kamil Šlachta
PČ | Typ | Kód | Popis | MJ | Množství | J.cena [CZK] | Cena celkem [CZK] | Cenová soustava |  | DPH | J. Nh [h] | Nh celkem [h] | J. hmotnost [t] | Hmotnost celkem [t] | J. suť [t] | Suť Celkem [t]
Náklady soupisu celkem | [6 empty] | 0 |  |  |  |  | 0 |  | 1.7481 |  | 4.4406 |  | D | -1 | [7 empty] | 0
| D | HSV | Práce a dodávky HSV |  |  |  | 0 |  |  |  |  | 0 |  | 0.79673 |  | 3.906 | 1 | D | 0 | ROZPOCET | [6 empty] | 0
| D | 6 | Úpravy povrchů, podlahy a osazování výplní |  |  |  | 0 |  |  |  |  | 0 |  | 0.79673 |  | 0 | 1 | D | 1 | ROZPOCET | [6 empty] | 0
1 | K | 611315201 | Vápenná omítka jednotlivých malých ploch hrubá na stropech, plochy jednotlivě do 0,09 m2 | kus | 5 |  | 0 | CS ÚRS 2021 02 |  | základní |  | 0 | 0.0034 | 0.017 | 0 | 0 | 4 | K | 2 | ROZPOCET | 0 | 0 | 0 | 0 | 0 | 1 | 0 | 4 | -1186257325
| Online PSC |  | https://podminky.urs.cz/item/CS_URS_2021_02/611315201 | [14 empty] | Online PSC | 2
2 | K | 612325121 | Vápenocementová omítka rýh štuková ve stěnách, šířky rýhy do 150 mm | m2 | 7.575 |  | 0 | CS ÚRS 2021 02 |  | základní |  | 0 | 0.04153 | 0.31459 | 0 | 0 | 4 | K | 2 | ROZPOCET | 0 | 0 | 0 | 0 | 0 | 1 | 0 | 4 | 2089325811
| Online PSC |  | https://podminky.urs.cz/item/CS_URS_2021_02/612325121 | [14 empty] | Online PSC | 2
3 | K | 612325123 | Vápenocementová omítka rýh štuková ve stěnách, šířky rýhy přes 300 mm | m2 | 11.2 |  | 0 | CS ÚRS 2021 02 |  | základní |  | 0 | 0.04153 | 0.46514 | 0 | 0 | 4 | K | 2 | ROZPOCET | 0 | 0 | 0 | 0 | 0 | 1 | 0 | 4 | -2029013622
| Online PSC |  | https://podminky.urs.cz/item/CS_URS_2021_02/612325123 | [14 empty] | Online PSC | 2
| D | 9 | Ostatní konstrukce a práce, bourání |  |  |  | 0 |  |  |  |  | 0 |  | 0 |  | 3.906 | 1 | D | 1 | ROZPOCET | [6 empty] | 0
4 | K | 972033271 | Vybourání otvorů v klenbách z cihel bez odstranění podlahy a násypu, plochy do 0,09 m2, tl. do 450 mm | kus | 5 |  | 0 | CS ÚRS 2021 02 |  | základní |  | 0 | 0 | 0 | 0.073 | 0.365 | 4 | K | 2 | ROZPOCET | 0 | 0 | 0 | 0 | 0 | 1 | 0 | 4 | 971901586
| Online PSC |  | https://podminky.urs.cz/item/CS_URS_2021_02/972033271 | [14 empty] | Online PSC | 2
5 | K | 974031153 | Vysekání rýh ve zdivu cihelném na maltu vápennou nebo vápenocementovou do hl. 100 mm a šířky do 100 mm | m | 50.5 |  | 0 | CS ÚRS 2021 02 |  | základní |  | 0 | 0 | 0 | 0.018 | 0.909 | 4 | K | 2 | ROZPOCET | 0 | 0 | 0 | 0 | 0 | 1 | 0 | 4 | 752814172
| Online PSC |  | https://podminky.urs.cz/item/CS_URS_2021_02/974031153 | [14 empty] | Online PSC | 2
6 | K | 974031157 | Vysekání rýh ve zdivu cihelném na maltu vápennou nebo vápenocementovou do hl. 100 mm a šířky do 300 mm | m | 28 |  | 0 | CS ÚRS 2021 02 |  | základní |  | 0 | 0 | 0 | 0.054 | 1.512 | 4 | K | 2 | ROZPOCET | 0 | 0 | 0 | 0 | 0 | 1 | 0 | 4 | 808320945
| Online PSC |  | https://podminky.urs.cz/item/CS_URS_2021_02/974031157 | [14 empty] | Online PSC | 2
7 | K | 974031169 | Vysekání rýh ve zdivu cihelném na maltu vápennou nebo vápenocementovou do hl. 150 mm a šířky Příplatek k ceně -1167 za každých dalších 100 mm šířky rýhy hl. do 150 mm | m | 28 |  | 0 | CS ÚRS 2021 02 |  | základní |  | 0 | 0 | 0 | 0.04 | 1.12 | 4 | K | 2 | ROZPOCET | 0 | 0 | 0 | 0 | 0 | 1 | 0 | 4 | -1186912369
| Online PSC |  | https://podminky.urs.cz/item/CS_URS_2021_02/974031169 | [14 empty] | Online PSC | 2
| D | 997 | Přesun sutě |  |  |  | 0 |  |  |  |  | 0 |  | 0 |  | 0 | 1 | D | 1 | ROZPOCET | [6 empty] | 0
8 | K | 997013501 | Odvoz suti a vybouraných hmot na skládku nebo meziskládku se složením, na vzdálenost do 1 km | t | 4.441 |  | 0 | CS ÚRS 2021 02 |  | základní |  | 0 | 0 | 0 | 0 | 0 | 4 | K | 2 | ROZPOCET | 0 | 0 | 0 | 0 | 0 | 1 | 0 | 4 | -432258272
| Online PSC |  | https://podminky.urs.cz/item/CS_URS_2021_02/997013501 | [14 empty] | Online PSC | 2
9 | K | 997013509 | Odvoz suti a vybouraných hmot na skládku nebo meziskládku se složením, na vzdálenost Příplatek k ceně za každý další i započatý 1 km přes 1 km | t | 37.749 |  | 0 | CS ÚRS 2021 02 |  | základní |  | 0 | 0 | 0 | 0 | 0 | 4 | K | 2 | ROZPOCET | 0 | 0 | 0 | 0 | 0 | 1 | 0 | 4 | -58858732
| Online PSC |  | https://podminky.urs.cz/item/CS_URS_2021_02/997013509 | [14 empty] | Online PSC | 2
10 | K | 997013609 | Poplatek za uložení stavebního odpadu na skládce (skládkovné) ze směsí nebo oddělených frakcí betonu, cihel a keramických výrobků zatříděného do Katalogu odpadů pod kódem 17 01 07 | t | 0.098 |  | 0 | CS ÚRS 2021 02 |  | základní |  | 0 | 0 | 0 | 0 | 0 | 4 | K | 2 | ROZPOCET | 0 | 0 | 0 | 0 | 0 | 1 | 0 | 4 | -1637254249
| Online PSC |  | https://podminky.urs.cz/item/CS_URS_2021_02/997013609 | [14 empty] | Online PSC | 2
| D | 998 | Přesun hmot |  |  |  | 0 |  |  |  |  | 0 |  | 0 |  | 0 | 1 | D | 1 | ROZPOCET | [6 empty] | 0
11 | K | 998011003 | Přesun hmot pro budovy občanské výstavby, bydlení, výrobu a služby s nosnou svislou konstrukcí zděnou z cihel, tvárnic nebo kamene vodorovná dopravní vzdálenost do 100 m pro budovy výšky přes 12 do 24 m | t | 0.805 |  | 0 | CS ÚRS 2021 02 |  | základní |  | 0 | 0 | 0 | 0 | 0 | 4 | K | 2 | ROZPOCET | 0 | 0 | 0 | 0 | 0 | 1 | 0 | 4 | 1190562647
| Online PSC |  | https://podminky.urs.cz/item/CS_URS_2021_02/998011003 | [14 empty] | Online PSC | 2
| D | PSV | Práce a dodávky PSV |  |  |  | 0 |  |  |  |  | 0 |  | 0.95137 |  | 0.53462 | 2 | D | 0 | ROZPOCET | [6 empty] | 0
| D | 722 | Zdravotechnika - vnitřní vodovod |  |  |  | 0 |  |  |  |  | 0 |  | 0.3191 |  | 0 | 2 | D | 1 | ROZPOCET | [6 empty] | 0
12 | K | 722174022 | Potrubí z plastových trubek z polypropylenu PPR svařovaných polyfúzně PN 20 (SDR 6) D 20 x 3,4 | m | 75 |  | 0 | CS ÚRS 2021 02 |  | základní |  | 0 | 0.00098 | 0.0735 | 0 | 0 | 16 | K | 2 | ROZPOCET | 0 | 0 | 0 | 0 | 0 | 1 | 0 | 16 | -2045874517
| Online PSC |  | https://podminky.urs.cz/item/CS_URS_2021_02/722174022 | [14 empty] | Online PSC | 2
13 | K | 722174023 | Potrubí z plastových trubek z polypropylenu PPR svařovaných polyfúzně PN 20 (SDR 6) D 25 x 4,2 | m | 26 |  | 0 | CS ÚRS 2021 02 |  | základní |  | 0 | 0.00126 | 0.03276 | 0 | 0 | 16 | K | 2 | ROZPOCET | 0 | 0 | 0 | 0 | 0 | 1 | 0 | 16 | 2042918946
| Online PSC |  | https://podminky.urs.cz/item/CS_URS_2021_02/722174023 | [14 empty] | Online PSC | 2
14 | K | 722174025 | Potrubí z plastových trubek z polypropylenu PPR svařovaných polyfúzně PN 20 (SDR 6) D 40 x 6,7 | m | 56 |  | 0 | CS ÚRS 2021 02 |  | základní |  | 0 | 0.00284 | 0.15904 | 0 | 0 | 16 | K | 2 | ROZPOCET | 0 | 0 | 0 | 0 | 0 | 1 | 0 | 16 | 462483494
| Online PSC |  | https://podminky.urs.cz/item/CS_URS_2021_02/722174025 | [14 empty] | Online PSC | 2
15 | K | 722181211 | Ochrana potrubí termoizolačními trubicemi z pěnového polyetylenu PE přilepenými v příčných a podélných spojích, tloušťky izolace do 6 mm, vnitřního průměru izolace DN do 22 mm | m | 45 |  | 0 | CS ÚRS 2021 02 |  | základní |  | 0 | 4e-05 | 0.0018 | 0 | 0 | 16 | K | 2 | ROZPOCET | 0 | 0 | 0 | 0 | 0 | 1 | 0 | 16 | -1262422693
| Online PSC |  | https://podminky.urs.cz/item/CS_URS_2021_02/722181211 | [14 empty] | Online PSC | 2
16 | K | 722181212 | Ochrana potrubí termoizolačními trubicemi z pěnového polyetylenu PE přilepenými v příčných a podélných spojích, tloušťky izolace do 6 mm, vnitřního průměru izolace DN přes 22 do 32 mm | m | 13 |  | 0 | CS ÚRS 2021 02 |  | základní |  | 0 | 4e-05 | 0.00052 | 0 | 0 | 16 | K | 2 | ROZPOCET | 0 | 0 | 0 | 0 | 0 | 1 | 0 | 16 | 1700629818
| Online PSC |  | https://podminky.urs.cz/item/CS_URS_2021_02/722181212 | [14 empty] | Online PSC | 2
17 | K | 722181213 | Ochrana potrubí termoizolačními trubicemi z pěnového polyetylenu PE přilepenými v příčných a podélných spojích, tloušťky izolace do 6 mm, vnitřního průměru izolace DN přes 32 mm | m | 28 |  | 0 | CS ÚRS 2021 02 |  | základní |  | 0 | 4e-05 | 0.00112 | 0 | 0 | 16 | K | 2 | ROZPOCET | 0 | 0 | 0 | 0 | 0 | 1 | 0 | 16 | -249104586
| Online PSC |  | https://podminky.urs.cz/item/CS_URS_2021_02/722181213 | [14 empty] | Online PSC | 2
18 | K | 722181251 | Ochrana potrubí termoizolačními trubicemi z pěnového polyetylenu PE přilepenými v příčných a podélných spojích, tloušťky izolace přes 20 do 25 mm, vnitřního průměru izolace DN do 22 mm | m | 30 |  | 0 | CS ÚRS 2021 02 |  | základní |  | 0 | 0.0002 | 0.006 | 0 | 0 | 16 | K | 2 | ROZPOCET | 0 | 0 | 0 | 0 | 0 | 1 | 0 | 16 | -394303565
| Online PSC |  | https://podminky.urs.cz/item/CS_URS_2021_02/722181251 | [14 empty] | Online PSC | 2
19 | K | 722181252 | Ochrana potrubí termoizolačními trubicemi z pěnového polyetylenu PE přilepenými v příčných a podélných spojích, tloušťky izolace přes 20 do 25 mm, vnitřního průměru izolace DN přes 22 do 45 mm | m | 41 |  | 0 | CS ÚRS 2021 02 |  | základní |  | 0 | 0.00024 | 0.00984 | 0 | 0 | 16 | K | 2 | ROZPOCET | 0 | 0 | 0 | 0 | 0 | 1 | 0 | 16 | 1881085361
| Online PSC |  | https://podminky.urs.cz/item/CS_URS_2021_02/722181252 | [14 empty] | Online PSC | 2
20 | K | 722190401 | Zřízení přípojek na potrubí vyvedení a upevnění výpustek do DN 25 | kus | 9 |  | 0 | CS ÚRS 2021 02 |  | základní |  | 0 | 0 | 0 | 0 | 0 | 16 | K | 2 | ROZPOCET | 0 | 0 | 0 | 0 | 0 | 1 | 0 | 16 | -853675764
| Online PSC |  | https://podminky.urs.cz/item/CS_URS_2021_02/722190401 | [14 empty] | Online PSC | 2
21 | M | 28654072 | T-kus jednoznačný PPR D 20mm | kus | 4 |  | 0 | CS ÚRS 2021 02 |  | základní |  | 0 | 3e-05 | 0.00012 | 0 | 0 | 32 | M | 2 | ROZPOCET | 0 | 0 | 0 | 0 | 0 | 1 | 0 | 16 | 1577491451
22 | M | 28654074 | T-kus jednoznačný PPR D 25mm | kus | 7 |  | 0 | CS ÚRS 2021 02 |  | základní |  | 0 | 4e-05 | 0.00028 | 0 | 0 | 32 | M | 2 | ROZPOCET | 0 | 0 | 0 | 0 | 0 | 1 | 0 | 16 | -1763348522
23 | M | 28654076 | T-kus jednoznačný PPR D 32mm | kus | 2 |  | 0 | CS ÚRS 2021 02 |  | základní |  | 0 | 7e-05 | 0.00014 | 0 | 0 | 32 | M | 2 | ROZPOCET | 0 | 0 | 0 | 0 | 0 | 1 | 0 | 16 | 128147387
24 | M | 28654002 | koleno 90° PPR pro rozvod pitné a teplé užitkové vody D 20mm | kus | 40 |  | 0 | CS ÚRS 2021 02 |  | základní |  | 0 | 2e-05 | 0.0008 | 0 | 0 | 32 | M | 2 | ROZPOCET | 0 | 0 | 0 | 0 | 0 | 1 | 0 | 16 | 496239244
25 | M | 28654004 | koleno 90° PPR pro rozvod pitné a teplé užitkové vody D 25mm | kus | 20 |  | 0 | CS ÚRS 2021 02 |  | základní |  | 0 | 3e-05 | 0.0006 | 0 | 0 | 32 | M | 2 | ROZPOCET | 0 | 0 | 0 | 0 | 0 | 1 | 0 | 16 | 604299213
26 | M | 28654006 | koleno 90° PPR pro rozvod pitné a teplé užitkové vody D 32mm | kus | 4 |  | 0 | CS ÚRS 2021 02 |  | základní |  | 0 | 5e-05 | 0.0002 | 0 | 0 | 32 | M | 2 | ROZPOCET | 0 | 0 | 0 | 0 | 0 | 1 | 0 | 16 | 917812621
27 | M | 28654200 | redukce PPR vnitřní/vnější PPR D 40x20mm | kus | 4 |  | 0 | CS ÚRS 2021 02 |  | základní |  | 0 | 3e-05 | 0.00012 | 0 | 0 | 32 | M | 2 | ROZPOCET | 0 | 0 | 0 | 0 | 0 | 1 | 0 | 16 | 634257366
28 | M | 28654203 | redukce PPR vnitřní/vnější PPR D 40x32mm | kus | 2 |  | 0 | CS ÚRS 2021 02 |  | základní |  | 0 | 4e-05 | 8e-05 | 0 | 0 | 32 | M | 2 | ROZPOCET | 0 | 0 | 0 | 0 | 0 | 1 | 0 | 16 | 1362499659
29 | M | 28654197 | redukce PPR vnitřní/vnější PPR D 25x20mm | kus | 11 |  | 0 | CS ÚRS 2021 02 |  | základní |  | 0 | 1e-05 | 0.00011 | 0 | 0 | 32 | M | 2 | ROZPOCET | 0 | 0 | 0 | 0 | 0 | 1 | 0 | 16 | 1251082491
30 | M | 28654202 | redukce PPR vnitřní/vnější PPR D 40x25mm | kus | 2 |  | 0 | CS ÚRS 2021 02 |  | základní |  | 0 | 3e-05 | 6e-05 | 0 | 0 | 32 | M | 2 | ROZPOCET | 0 | 0 | 0 | 0 | 0 | 1 | 0 | 16 | -30071389
31 | M | 28654230 | záslepka PPR D 25mm | kus | 2 |  | 0 | CS ÚRS 2021 02 |  | základní |  | 0 | 2e-05 | 4e-05 | 0 | 0 | 32 | M | 2 | ROZPOCET | 0 | 0 | 0 | 0 | 0 | 1 | 0 | 16 | 913054644
32 | M | 28654228 | záslepka PPR D 20mm | kus | 1 |  | 0 | CS ÚRS 2021 02 |  | základní |  | 0 | 1e-05 | 1e-05 | 0 | 0 | 32 | M | 2 | ROZPOCET | 0 | 0 | 0 | 0 | 0 | 1 | 0 | 16 | 1421575423
33 | K | 722220111 | Armatury s jedním závitem nástěnky pro výtokový ventil G 1/2" | kus | 1 |  | 0 | CS ÚRS 2021 02 |  | základní |  | 0 | 0.00013 | 0.00013 | 0 | 0 | 16 | K | 2 | ROZPOCET | 0 | 0 | 0 | 0 | 0 | 1 | 0 | 16 | -824152474
| Online PSC |  | https://podminky.urs.cz/item/CS_URS_2021_02/722220111 | [14 empty] | Online PSC | 2
34 | K | 722220121 | Armatury s jedním závitem nástěnky pro baterii G 1/2" | pár | 8 |  | 0 | CS ÚRS 2021 02 |  | základní |  | 0 | 0.00025 | 0.002 | 0 | 0 | 16 | K | 2 | ROZPOCET | 0 | 0 | 0 | 0 | 0 | 1 | 0 | 16 | -111942252
| Online PSC |  | https://podminky.urs.cz/item/CS_URS_2021_02/722220121 | [14 empty] | Online PSC | 2
35 | K | 722290226 | Zkoušky, proplach a desinfekce vodovodního potrubí zkoušky těsnosti vodovodního potrubí závitového do DN 50 | m | 157 |  | 0 | CS ÚRS 2021 02 |  | základní |  | 0 | 0.00019 | 0.02983 | 0 | 0 | 16 | K | 2 | ROZPOCET | 0 | 0 | 0 | 0 | 0 | 1 | 0 | 16 | 1628594466
| Online PSC |  | https://podminky.urs.cz/item/CS_URS_2021_02/722290226 | [14 empty] | Online PSC | 2
36 | K | 998722103 | Přesun hmot pro vnitřní vodovod stanovený z hmotnosti přesunovaného materiálu vodorovná dopravní vzdálenost do 50 m v objektech výšky přes 12 do 24 m | t | 0.319 |  | 0 | CS ÚRS 2021 02 |  | základní |  | 0 | 0 | 0 | 0 | 0 | 16 | K | 2 | ROZPOCET | 0 | 0 | 0 | 0 | 0 | 1 | 0 | 16 | -519496897
| Online PSC |  | https://podminky.urs.cz/item/CS_URS_2021_02/998722103 | [14 empty] | Online PSC | 2
37 | K | 998722181 | Přesun hmot pro vnitřní vodovod stanovený z hmotnosti přesunovaného materiálu Příplatek k ceně za přesun prováděný bez použití mechanizace pro jakoukoliv výšku objektu | t | 0.319 |  | 0 | CS ÚRS 2021 02 |  | základní |  | 0 | 0 | 0 | 0 | 0 | 16 | K | 2 | ROZPOCET | 0 | 0 | 0 | 0 | 0 | 1 | 0 | 16 | -1240540166
| Online PSC |  | https://podminky.urs.cz/item/CS_URS_2021_02/998722181 | [14 empty] | Online PSC | 2
| D | 725 | Zdravotechnika - zařizovací předměty |  |  |  | 0 |  |  |  |  | 0 |  | 0.21068 |  | 0.1919 | 2 | D | 1 | ROZPOCET | [6 empty] | 0
38 | K | 725110811 | Demontáž klozetů splachovacích s nádrží nebo tlakovým splachovačem | soubor | 1 |  | 0 | CS ÚRS 2021 02 |  | základní |  | 0 | 0 | 0 | 0.01933 | 0.01933 | 16 | K | 2 | ROZPOCET | 0 | 0 | 0 | 0 | 0 | 1 | 0 | 16 | 922422024
| Online PSC |  | https://podminky.urs.cz/item/CS_URS_2021_02/725110811 | [14 empty] | Online PSC | 2
39 | K | 725112182 | Zařízení záchodů kombi klozety s úspornou armaturou odpad svislý | soubor | 1 |  | 0 | CS ÚRS 2021 02 |  | základní |  | 0 | 0.03192 | 0.03192 | 0 | 0 | 16 | K | 2 | ROZPOCET | 0 | 0 | 0 | 0 | 0 | 1 | 0 | 16 | 316742161
| Online PSC |  | https://podminky.urs.cz/item/CS_URS_2021_02/725112182 | [14 empty] | Online PSC | 2
40 | M | 55167340 | sedátko záchodové plastové bílé delší způsob upevnění spodní | kus | 1 |  | 0 | CS ÚRS 2021 02 |  | základní |  | 0 | 0.00128 | 0.00128 | 0 | 0 | 32 | M | 2 | ROZPOCET | 0 | 0 | 0 | 0 | 0 | 1 | 0 | 16 | -1371289202
41 | K | 725210821 | Demontáž umyvadel bez výtokových armatur umyvadel | soubor | 7 |  | 0 | CS ÚRS 2021 02 |  | základní |  | 0 | 0 | 0 | 0.01946 | 0.13622 | 16 | K | 2 | ROZPOCET | 0 | 0 | 0 | 0 | 0 | 1 | 0 | 16 | 1539961140
| Online PSC |  | https://podminky.urs.cz/item/CS_URS_2021_02/725210821 | [14 empty] | Online PSC | 2
42 | K | 725820801 | Demontáž baterií nástěnných do G 3/4 | soubor | 8 |  | 0 | CS ÚRS 2021 02 |  | základní |  | 0 | 0 | 0 | 0.00156 | 0.01248 | 16 | K | 2 | ROZPOCET | 0 | 0 | 0 | 0 | 0 | 1 | 0 | 16 | 1002932472
| Online PSC |  | https://podminky.urs.cz/item/CS_URS_2021_02/725820801 | [14 empty] | Online PSC | 2
43 | K | 725860811 | Demontáž zápachových uzávěrek pro zařizovací předměty jednoduchých | kus | 8 |  | 0 | CS ÚRS 2021 02 |  | základní |  | 0 | 0 | 0 | 0.00085 | 0.0068 | 16 | K | 2 | ROZPOCET | 0 | 0 | 0 | 0 | 0 | 1 | 0 | 16 | 1572944181
| Online PSC |  | https://podminky.urs.cz/item/CS_URS_2021_02/725860811 | [14 empty] | Online PSC | 2
44 | K | 725211616 | Umyvadla keramická bílá bez výtokových armatur připevněná na stěnu šrouby s krytem na sifon (polosloupem), šířka umyvadla 550 mm | soubor | 7 |  | 0 | CS ÚRS 2021 02 |  | základní |  | 0 | 0.02073 | 0.14511 | 0 | 0 | 16 | K | 2 | ROZPOCET | 0 | 0 | 0 | 0 | 0 | 1 | 0 | 16 | -1739258448
| Online PSC |  | https://podminky.urs.cz/item/CS_URS_2021_02/725211616 | [14 empty] | Online PSC | 2
45 | K | 725310821 | Demontáž dřezů jednodílných bez výtokových armatur na konzolách | soubor | 1 |  | 0 | CS ÚRS 2021 02 |  | základní |  | 0 | 0 | 0 | 0.01707 | 0.01707 | 4 | K | 2 | ROZPOCET | 0 | 0 | 0 | 0 | 0 | 1 | 0 | 4 | -1059000181
| Online PSC |  | https://podminky.urs.cz/item/CS_URS_2021_02/725310821 | [14 empty] | Online PSC | 2
46 | K | 725311121 | Dřezy bez výtokových armatur jednoduché se zápachovou uzávěrkou nerezové s odkapávací plochou 560x480 mm a miskou | soubor | 1 |  | 0 | CS ÚRS 2021 02 |  | základní |  | 0 | 0.00493 | 0.00493 | 0 | 0 | 16 | K | 2 | ROZPOCET | 0 | 0 | 0 | 0 | 0 | 1 | 0 | 16 | -401915582
| Online PSC |  | https://podminky.urs.cz/item/CS_URS_2021_02/725311121 | [14 empty] | Online PSC | 2
47 | K | 725821325 | Baterie dřezové stojánkové pákové s otáčivým ústím a délkou ramínka 220 mm | soubor | 1 |  | 0 | CS ÚRS 2021 02 |  | základní |  | 0 | 0.0018 | 0.0018 | 0 | 0 | 16 | K | 2 | ROZPOCET | 0 | 0 | 0 | 0 | 0 | 1 | 0 | 16 | -1755378897
| Online PSC |  | https://podminky.urs.cz/item/CS_URS_2021_02/725821325 | [14 empty] | Online PSC | 2
48 | K | 725819203R | Montáž ventilů směšovacích G 3/4" | soubor | 6 |  | 0 |  |  | základní |  | 0 | 0.00013 | 0.00078 | 0 | 0 | 16 | K | 2 | ROZPOCET | 0 | 0 | 0 | 0 | 0 | 1 | 0 | 16 | -748770407
49 | M | 55128804V | ventil směšovací termostatický třícestný pro omezení teploty na výstupu na 30° - 50°C s ochranou proti opaření, 3/4“ | kus | 6 |  | 0 |  |  | základní |  | 0 | 0.00065 | 0.0039 | 0 | 0 | 32 | M | 2 | ROZPOCET | 0 | 0 | 0 | 0 | 0 | 1 | 0 | 16 | -1694724461
50 | K | 725822611 | Baterie umyvadlové stojánkové pákové bez výpusti | soubor | 7 |  | 0 | CS ÚRS 2021 02 |  | základní |  | 0 | 0.0018 | 0.0126 | 0 | 0 | 16 | K | 2 | ROZPOCET | 0 | 0 | 0 | 0 | 0 | 1 | 0 | 16 | 337115294
| Online PSC |  | https://podminky.urs.cz/item/CS_URS_2021_02/725822611 | [14 empty] | Online PSC | 2
51 | K | 725819401 | Ventily montáž ventilů ostatních typů rohových s připojovací trubičkou G 1/2" | soubor | 16 |  | 0 | CS ÚRS 2021 02 |  | základní |  | 0 | 9e-05 | 0.00144 | 0 | 0 | 4 | K | 2 | ROZPOCET | 0 | 0 | 0 | 0 | 0 | 1 | 0 | 4 | 946087754
| Online PSC |  | https://podminky.urs.cz/item/CS_URS_2021_02/725819401 | [14 empty] | Online PSC | 2
52 | M | 55141002 | ventil kulový rohový s filtrem 1/2"x3/8" s celokovovým kulatým designem | kus | 16 |  | 0 | CS ÚRS 2021 02 |  | základní |  | 0 | 0.00031 | 0.00496 | 0 | 0 | 8 | M | 2 | ROZPOCET | 0 | 0 | 0 | 0 | 0 | 1 | 0 | 4 | -1465506955
53 | K | 725861102 | Zápachové uzávěrky zařizovacích předmětů pro umyvadla DN 40 | kus | 7 |  | 0 | CS ÚRS 2021 02 |  | základní |  | 0 | 0.00024 | 0.00168 | 0 | 0 | 4 | K | 2 | ROZPOCET | 0 | 0 | 0 | 0 | 0 | 1 | 0 | 4 | 562570609
| Online PSC |  | https://podminky.urs.cz/item/CS_URS_2021_02/725861102 | [14 empty] | Online PSC | 2
54 | K | 725862103 | Zápachové uzávěrky zařizovacích předmětů pro dřezy DN 40/50 | kus | 1 |  | 0 | CS ÚRS 2021 02 |  | základní |  | 0 | 0.00028 | 0.00028 | 0 | 0 | 16 | K | 2 | ROZPOCET | 0 | 0 | 0 | 0 | 0 | 1 | 0 | 16 | -574814518
| Online PSC |  | https://podminky.urs.cz/item/CS_URS_2021_02/725862103 | [14 empty] | Online PSC | 2
55 | K | 998725103 | Přesun hmot pro zařizovací předměty stanovený z hmotnosti přesunovaného materiálu vodorovná dopravní vzdálenost do 50 m v objektech výšky přes 12 do 24 m | t | 0.203 |  | 0 | CS ÚRS 2021 02 |  | základní |  | 0 | 0 | 0 | 0 | 0 | 16 | K | 2 | ROZPOCET | 0 | 0 | 0 | 0 | 0 | 1 | 0 | 16 | -1375668598
| Online PSC |  | https://podminky.urs.cz/item/CS_URS_2021_02/998725103 | [14 empty] | Online PSC | 2
56 | K | 998725181 | Přesun hmot pro zařizovací předměty stanovený z hmotnosti přesunovaného materiálu Příplatek k cenám za přesun prováděný bez použití mechanizace pro jakoukoliv výšku objektu | t | 0.203 |  | 0 | CS ÚRS 2021 02 |  | základní |  | 0 | 0 | 0 | 0 | 0 | 16 | K | 2 | ROZPOCET | 0 | 0 | 0 | 0 | 0 | 1 | 0 | 16 | 108426404
| Online PSC |  | https://podminky.urs.cz/item/CS_URS_2021_02/998725181 | [14 empty] | Online PSC | 2
| D | 766 | Konstrukce truhlářské |  |  |  | 0 |  |  |  |  | 0 |  | 0.09878 |  | 0 | 2 | D | 1 | ROZPOCET | [6 empty] | 0
57 | K | 766811115 | Montáž kuchyňských linek korpusu spodních skříněk na nožičky (včetně vyrovnání), šířky jednoho dílu do 600 mm | kus | 2 |  | 0 | CS ÚRS 2021 02 |  | základní |  | 0 | 0 | 0 | 0 | 0 | 16 | K | 2 | ROZPOCET | 0 | 0 | 0 | 0 | 0 | 1 | 0 | 16 | -1378001102
| Online PSC |  | https://podminky.urs.cz/item/CS_URS_2021_02/766811115 | [14 empty] | Online PSC | 2
58 | K | 766811151 | Montáž kuchyňských linek korpusu horních skříněk šroubovaných na stěnu, šířky jednoho dílu do 600 mm | kus | 2 |  | 0 | CS ÚRS 2021 02 |  | základní |  | 0 | 0 | 0 | 0 | 0 | 16 | K | 2 | ROZPOCET | 0 | 0 | 0 | 0 | 0 | 1 | 0 | 16 | -509355273
| Online PSC |  | https://podminky.urs.cz/item/CS_URS_2021_02/766811151 | [14 empty] | Online PSC | 2
59 | K | 766811211 | Montáž kuchyňských linek pracovní desky bez výřezu, délky jednoho dílu do 1000 mm | kus | 1 |  | 0 | CS ÚRS 2021 02 |  | základní |  | 0 | 0 | 0 | 0 | 0 | 16 | K | 2 | ROZPOCET | 0 | 0 | 0 | 0 | 0 | 1 | 0 | 16 | -636573162
| Online PSC |  | https://podminky.urs.cz/item/CS_URS_2021_02/766811211 | [14 empty] | Online PSC | 2
60 | K | 766811221 | Montáž kuchyňských linek pracovní desky Příplatek k ceně za vyřezání otvoru (včetně zaměření) | kus | 1 |  | 0 | CS ÚRS 2021 02 |  | základní |  | 0 | 0 | 0 | 0 | 0 | 16 | K | 2 | ROZPOCET | 0 | 0 | 0 | 0 | 0 | 1 | 0 | 16 | 1848269296
| Online PSC |  | https://podminky.urs.cz/item/CS_URS_2021_02/766811221 | [14 empty] | Online PSC | 2
61 | K | 766811223 | Montáž kuchyňských linek pracovní desky Příplatek k ceně za usazení dřezu (včetně silikonu) | kus | 1 |  | 0 | CS ÚRS 2021 02 |  | základní |  | 0 | 8e-05 | 8e-05 | 0 | 0 | 16 | K | 2 | ROZPOCET | 0 | 0 | 0 | 0 | 0 | 1 | 0 | 16 | 529896225
| Online PSC |  | https://podminky.urs.cz/item/CS_URS_2021_02/766811223 | [14 empty] | Online PSC | 2
62 | M | 55711125R | kuchyňská linka š.120 cm, materiál lamino včetně pracovní desky | kus | 1 |  | 0 |  |  | základní |  | 0 | 0.0987 | 0.0987 | 0 | 0 | 32 | M | 2 | ROZPOCET | 0 | 0 | 0 | 0 | 0 | 1 | 0 | 16 | 956919218
| D | 781 | Dokončovací práce - obklady |  |  |  | 0 |  |  |  |  | 0 |  | 0.32281 |  | 0.34272 | 2 | D | 1 | ROZPOCET | [6 empty] | 0
63 | K | 781111011 | Příprava podkladu před provedením obkladu oprášení (ometení) stěny | m2 | 12.6 |  | 0 | CS ÚRS 2021 02 |  | základní |  | 0 | 0 | 0 | 0 | 0 | 16 | K | 2 | ROZPOCET | 0 | 0 | 0 | 0 | 0 | 1 | 0 | 16 | 894183812
| Online PSC |  | https://podminky.urs.cz/item/CS_URS_2021_02/781111011 | [14 empty] | Online PSC | 2
64 | K | 781121011 | Příprava podkladu před provedením obkladu nátěr penetrační na stěnu | m2 | 12.6 |  | 0 | CS ÚRS 2021 02 |  | základní |  | 0 | 0.0003 | 0.00378 | 0 | 0 | 16 | K | 2 | ROZPOCET | 0 | 0 | 0 | 0 | 0 | 1 | 0 | 16 | 244145518
| Online PSC |  | https://podminky.urs.cz/item/CS_URS_2021_02/781121011 | [14 empty] | Online PSC | 2
65 | K | 781131112 | Izolace stěny pod obklad izolace nátěrem nebo stěrkou ve dvou vrstvách | m2 | 12.6 |  | 0 | CS ÚRS 2021 02 |  | základní |  | 0 | 0.0015 | 0.0189 | 0 | 0 | 16 | K | 2 | ROZPOCET | 0 | 0 | 0 | 0 | 0 | 1 | 0 | 16 | -334668116
| Online PSC |  | https://podminky.urs.cz/item/CS_URS_2021_02/781131112 | [14 empty] | Online PSC | 2
66 | K | 781151031 | Příprava podkladu před provedením obkladu celoplošné vyrovnání podkladu stěrkou, tloušťky 3 mm | m2 | 12.6 |  | 0 | CS ÚRS 2021 02 |  | základní |  | 0 | 0.0045 | 0.0567 | 0 | 0 | 16 | K | 2 | ROZPOCET | 0 | 0 | 0 | 0 | 0 | 1 | 0 | 16 | 946615541
| Online PSC |  | https://podminky.urs.cz/item/CS_URS_2021_02/781151031 | [14 empty] | Online PSC | 2
67 | K | 781473810 | Demontáž obkladů z dlaždic keramických lepených | m2 | 12.6 |  | 0 | CS ÚRS 2021 02 |  | základní |  | 0 | 0 | 0 | 0.0272 | 0.34272 | 16 | K | 2 | ROZPOCET | 0 | 0 | 0 | 0 | 0 | 1 | 0 | 16 | -1868176053
| Online PSC |  | https://podminky.urs.cz/item/CS_URS_2021_02/781473810 | [14 empty] | Online PSC | 2
68 | K | 781474114 | Montáž obkladů vnitřních stěn z dlaždic keramických lepených flexibilním lepidlem maloformátových hladkých přes 19 do 22 ks/m2 | m2 | 12.6 |  | 0 | CS ÚRS 2021 02 |  | základní |  | 0 | 0.0053 | 0.06678 | 0 | 0 | 16 | K | 2 | ROZPOCET | 0 | 0 | 0 | 0 | 0 | 1 | 0 | 16 | -615625118
| Online PSC |  | https://podminky.urs.cz/item/CS_URS_2021_02/781474114 | [14 empty] | Online PSC | 2
69 | M | 59761040 | obklad keramický hladký přes 19 do 22ks/m2 | m2 | 13.86 |  | 0 | CS ÚRS 2021 02 |  | základní |  | 0 | 0.0126 | 0.17464 | 0 | 0 | 32 | M | 2 | ROZPOCET | 0 | 0 | 0 | 0 | 0 | 1 | 0 | 16 | -627593961
70 | K | 781477111 | Montáž obkladů vnitřních stěn z dlaždic keramických Příplatek k cenám za plochu do 10 m2 jednotlivě | m2 | 12.6 |  | 0 | CS ÚRS 2021 02 |  | základní |  | 0 | 0 | 0 | 0 | 0 | 16 | K | 2 | ROZPOCET | 0 | 0 | 0 | 0 | 0 | 1 | 0 | 16 | 295107432
| Online PSC |  | https://podminky.urs.cz/item/CS_URS_2021_02/781477111 | [14 empty] | Online PSC | 2
71 | K | 781495115 | Obklad - dokončující práce ostatní práce spárování silikonem | m | 67.2 |  | 0 | CS ÚRS 2021 02 |  | základní |  | 0 | 3e-05 | 0.002016 | 0 | 0 | 16 | K | 2 | ROZPOCET | 0 | 0 | 0 | 0 | 0 | 1 | 0 | 16 | -1669185520
| Online PSC |  | https://podminky.urs.cz/item/CS_URS_2021_02/781495115 | [14 empty] | Online PSC | 2
72 | K | 998781103 | Přesun hmot pro obklady keramické stanovený z hmotnosti přesunovaného materiálu vodorovná dopravní vzdálenost do 50 m v objektech výšky přes 12 do 24 m | t | 0.323 |  | 0 | CS ÚRS 2021 02 |  | základní |  | 0 | 0 | 0 | 0 | 0 | 16 | K | 2 | ROZPOCET | 0 | 0 | 0 | 0 | 0 | 1 | 0 | 16 | -1305596560
| Online PSC |  | https://podminky.urs.cz/item/CS_URS_2021_02/998781103 | [14 empty] | Online PSC | 2
73 | K | 998781181 | Přesun hmot pro obklady keramické stanovený z hmotnosti přesunovaného materiálu Příplatek k cenám za přesun prováděný bez použití mechanizace pro jakoukoliv výšku objektu | t | 0.323 |  | 0 | CS ÚRS 2021 02 |  | základní |  | 0 | 0 | 0 | 0 | 0 | 16 | K | 2 | ROZPOCET | 0 | 0 | 0 | 0 | 0 | 1 | 0 | 16 | -292907043
| Online PSC |  | https://podminky.urs.cz/item/CS_URS_2021_02/998781181 | [14 empty] | Online PSC | 2

## 14 - 1.PP_1.ETAPA - KANAL...
{4eab0e17-1a17-407a-8431-45fc13e10d52}
2
| KRYCÍ LIST SOUPISU PRACÍ | [7 empty] | v --- níže se nacházejí doplnkové a pomocné údaje k sestavám --- v | [8 empty] | False
Stavba:
ZŠ Rokycanova - opravy vnitřních instalací
Objekt:
Etapa I. - Tělocvična a východní blok
Soupis:
D.1.4.4 - Zdravotně technické instalace
Úroveň 3:
14 - 1.PP_1.ETAPA - KANALIZACE_13
| KSO: |  |  |  |  | CC-CZ:
| Místo: |  | Sokolov |  |  | Datum: | 26. 1. 2022
| Zadavatel: |  |  |  |  | IČ:
|  | Město Sokolov, Rokycanova 1929, Sokolov |  |  |  | DIČ:
| Uchazeč: |  |  |  |  | IČ: | Vyplň údaj
|  | Vyplň údaj |  |  |  | DIČ: | Vyplň údaj
| Projektant: |  |  |  |  | IČ: | 286 83 218
|  | NCI.CZ ENGINEERING s.r.o. |  |  |  | DIČ: | CZ286 83 218
| Zpracovatel: |  |  |  |  | IČ: | 718 55 076
|  | Ing. Kamil Šlachta |  |  |  | DIČ:
Poznámka:
| Cena bez DPH | [5 empty] | 0
|  |  | Základ daně |  |  | Sazba daně | Výše daně
| DPH | základní | 0 |  |  | 21% | 0
|  | snížená | 0 |  |  | 15% | 0
|  | zákl. přenesená | 0 |  |  | 21% | 0
|  | sníž. přenesená | 0 |  |  | 15% | 0
|  | nulová | 0 |  |  | 0% | 0
| Cena s DPH |  |  | v | CZK |  | 0
REKAPITULACE ČLENĚNÍ SOUPISU PRACÍ
Stavba:
ZŠ Rokycanova - opravy vnitřních instalací
Objekt:
Etapa I. - Tělocvična a východní blok
Soupis:
D.1.4.4 - Zdravotně technické instalace
Úroveň 3:
14 - 1.PP_1.ETAPA - KANALIZACE_13
Místo: |  |  | Sokolov |  |  | Datum: | 26. 1. 2022
Zadavatel: |  |  | Město Sokolov, Rokycanova 1929, Sokolov |  |  | Projektant: | NCI.CZ ENGINEERING s.r.o.
Uchazeč: |  |  | Vyplň údaj |  |  | Zpracovatel: | Ing. Kamil Šlachta
Kód dílu - Popis | [6 empty] | Cena celkem [CZK]
Náklady stavby celkem | [6 empty] | 0 | [11 empty] | -1
| HSV - Práce a dodávky HSV | [5 empty] | 0
| 6 - Úpravy povrchů, podlahy a osazování výplní | [5 empty] | 0
| 8 - Trubní vedení | [5 empty] | 0
| 9 - Ostatní konstrukce a práce, bourání | [5 empty] | 0
| 997 - Přesun sutě | [5 empty] | 0
| 998 - Přesun hmot | [5 empty] | 0
| PSV - Práce a dodávky PSV | [5 empty] | 0
| 721 - Zdravotechnika - vnitřní kanalizace | [5 empty] | 0
SOUPIS PRACÍ
Stavba:
ZŠ Rokycanova - opravy vnitřních instalací
Objekt:
Etapa I. - Tělocvična a východní blok
Soupis:
D.1.4.4 - Zdravotně technické instalace
Úroveň 3:
14 - 1.PP_1.ETAPA - KANALIZACE_13
Místo: |  |  | Sokolov |  |  | Datum: | 26. 1. 2022
Zadavatel: |  |  | Město Sokolov, Rokycanova 1929, Sokolov |  |  | Projektant: | NCI.CZ ENGINEERING s.r.o.
Uchazeč: |  |  | Vyplň údaj |  |  | Zpracovatel: | Ing. Kamil Šlachta
PČ | Typ | Kód | Popis | MJ | Množství | J.cena [CZK] | Cena celkem [CZK] | Cenová soustava |  | DPH | J. Nh [h] | Nh celkem [h] | J. hmotnost [t] | Hmotnost celkem [t] | J. suť [t] | Suť Celkem [t]
Náklady soupisu celkem | [6 empty] | 0 |  |  |  |  | 0 |  | 0.081041 |  | 0.203 |  | D | -1 | [10 empty] | 0
| D | HSV | Práce a dodávky HSV |  |  |  | 0 |  |  |  |  | 0 |  | 0.046571 |  | 0.203 | 1 | D | 0 |  |  |  | ROZPOCET | [6 empty] | 0
| D | 6 | Úpravy povrchů, podlahy a osazování výplní |  |  |  | 0 |  |  |  |  | 0 |  | 0.0238 |  | 0 | 1 | D | 1 |  |  |  | ROZPOCET | [6 empty] | 0
1 | K | 611315201 | Vápenná omítka jednotlivých malých ploch hrubá na stropech, plochy jednotlivě do 0,09 m2 | kus | 7 |  | 0 | CS ÚRS 2021 02 |  | základní |  | 0 | 0.0034 | 0.0238 | 0 | 0 | 4 | K | 2 |  |  |  | ROZPOCET | 0 | 0 | 0 | 0 | 0 | 1 | 0 | 4 | -1552563062
| Online PSC |  | https://podminky.urs.cz/item/CS_URS_2021_02/611315201 | [14 empty] | Online PSC | 2
| D | 8 | Trubní vedení |  |  |  | 0 |  |  |  |  | 0 |  | 0.022771 |  | 0 | 1 | D | 1 |  |  |  | ROZPOCET | [6 empty] | 0
2 | K | 953991123 | Dodání a osazení hmoždinek včetně vyvrtání otvorů (s dodáním hmot) ve stěnách do zdiva z cihel nebo měkkého kamene, vnější profil hmoždinky 14 až 16 mm | kus | 18 |  | 0 |  |  | základní |  | 0 | 1e-05 | 0.00018 | 0 | 0 | 4 | K | 2 |  |  |  | ROZPOCET | 0 | 0 | 0 | 0 | 0 | 1 | 0 | 4 | 1982418825
| VV |  | "boční upevnění potrubí DN 110 - každé 2 m"34/2 |  | 17 | [12 empty] | VV | 2 | 2 | True | 0 | ROZPOCET
| VV |  | "boční upevnění potrubí DN 75 - každé 2 m"1 |  | 1 | [12 empty] | VV | 2 | 2 | True | 0 | ROZPOCET
| VV |  | Součet |  | 18 | [12 empty] | VV | 2 | 4 | True | 1 | ROZPOCET
3 | K | 899911111 | Osazení ocelových součástí závěsných a úložných pro potrubí na mostech, konstrukcích apod. hmotnosti jednotlivě do 5 kg | kg | 3.69 |  | 0 | CS ÚRS 2021 02 |  | základní |  | 0 | 0.00468 | 0.017269 | 0 | 0 | 4 | K | 2 |  |  |  | ROZPOCET | 0 | 0 | 0 | 0 | 0 | 1 | 0 | 4 | -1177283475
| Online PSC |  | https://podminky.urs.cz/item/CS_URS_2021_02/899911111 | [14 empty] | Online PSC | 2
4 | M | 31197003 | tyč závitová Pz 4.6 M10 | m | 2.7 |  | 0 | CS ÚRS 2021 02 |  | základní |  | 0 | 0.00046 | 0.001242 | 0 | 0 | 8 | M | 2 |  |  |  | ROZPOCET | 0 | 0 | 0 | 0 | 0 | 1 | 0 | 4 | 1257419305
5 | M | 42390154 | objímka potrubí dvoušroubová M8/M10 102–116 4" | kus | 17 |  | 0 | CS ÚRS 2021 02 |  | základní |  | 0 | 0.00023 | 0.00391 | 0 | 0 | 8 | M | 2 |  |  |  | ROZPOCET | 0 | 0 | 0 | 0 | 0 | 1 | 0 | 4 | 2045161601
6 | M | 42390151 | objímka potrubí dvoušroubová M8/M10 81 - 86 | kus | 1 |  | 0 | CS ÚRS 2021 02 |  | základní |  | 0 | 0.00017 | 0.00017 | 0 | 0 | 8 | M | 2 |  |  |  | ROZPOCET | 0 | 0 | 0 | 0 | 0 | 1 | 0 | 4 | -1692221129
| D | 9 | Ostatní konstrukce a práce, bourání |  |  |  | 0 |  |  |  |  | 0 |  | 0 |  | 0.203 | 1 | D | 1 |  |  |  | ROZPOCET | [6 empty] | 0
7 | K | 972044251 | Vybourání otvorů ve stropech nebo klenbách z dutých tvárnic bez odstranění podlahy a násypu, plochy do 0,09 m2, tl. přes 100 mm | kus | 7 |  | 0 | CS ÚRS 2021 02 |  | základní |  | 0 | 0 | 0 | 0.029 | 0.203 | 4 | K | 2 |  |  |  | ROZPOCET | 0 | 0 | 0 | 0 | 0 | 1 | 0 | 4 | 239280213
| Online PSC |  | https://podminky.urs.cz/item/CS_URS_2021_02/972044251 | [14 empty] | Online PSC | 2
| D | 997 | Přesun sutě |  |  |  | 0 |  |  |  |  | 0 |  | 0 |  | 0 | 1 | D | 1 |  |  |  | ROZPOCET | [6 empty] | 0
8 | K | 997013501 | Odvoz suti a vybouraných hmot na skládku nebo meziskládku se složením, na vzdálenost do 1 km | t | 0.203 |  | 0 | CS ÚRS 2021 02 |  | základní |  | 0 | 0 | 0 | 0 | 0 | 4 | K | 2 |  |  |  | ROZPOCET | 0 | 0 | 0 | 0 | 0 | 1 | 0 | 4 | -1083571331
| Online PSC |  | https://podminky.urs.cz/item/CS_URS_2021_02/997013501 | [14 empty] | Online PSC | 2
9 | K | 997013509 | Odvoz suti a vybouraných hmot na skládku nebo meziskládku se složením, na vzdálenost Příplatek k ceně za každý další i započatý 1 km přes 1 km | t | 1.726 |  | 0 | CS ÚRS 2021 02 |  | základní |  | 0 | 0 | 0 | 0 | 0 | 4 | K | 2 |  |  |  | ROZPOCET | 0 | 0 | 0 | 0 | 0 | 1 | 0 | 4 | 1686971978
| Online PSC |  | https://podminky.urs.cz/item/CS_URS_2021_02/997013509 | [14 empty] | Online PSC | 2
10 | K | 997013609 | Poplatek za uložení stavebního odpadu na skládce (skládkovné) ze směsí nebo oddělených frakcí betonu, cihel a keramických výrobků zatříděného do Katalogu odpadů pod kódem 17 01 07 | t | 0.203 |  | 0 | CS ÚRS 2021 02 |  | základní |  | 0 | 0 | 0 | 0 | 0 | 4 | K | 2 |  |  |  | ROZPOCET | 0 | 0 | 0 | 0 | 0 | 1 | 0 | 4 | 1716416127
| Online PSC |  | https://podminky.urs.cz/item/CS_URS_2021_02/997013609 | [14 empty] | Online PSC | 2
| D | 998 | Přesun hmot |  |  |  | 0 |  |  |  |  | 0 |  | 0 |  | 0 | 1 | D | 1 |  |  |  | ROZPOCET | [6 empty] | 0
11 | K | 998011003 | Přesun hmot pro budovy občanské výstavby, bydlení, výrobu a služby s nosnou svislou konstrukcí zděnou z cihel, tvárnic nebo kamene vodorovná dopravní vzdálenost do 100 m pro budovy výšky přes 12 do 24 m | t | 0.052 |  | 0 | CS ÚRS 2021 02 |  | základní |  | 0 | 0 | 0 | 0 | 0 | 4 | K | 2 |  |  |  | ROZPOCET | 0 | 0 | 0 | 0 | 0 | 1 | 0 | 4 | 318281253
| Online PSC |  | https://podminky.urs.cz/item/CS_URS_2021_02/998011003 | [14 empty] | Online PSC | 2
| D | PSV | Práce a dodávky PSV |  |  |  | 0 |  |  |  |  | 0 |  | 0 |  | 0 | 2 | D | 0 |  |  |  | ROZPOCET | [6 empty] | 0
| D | 721 | Zdravotechnika - vnitřní kanalizace |  |  |  | 0 |  |  |  |  | 0 |  | 0.03447 |  | 0 | 2 | D | 0 |  |  |  | ROZPOCET | [6 empty] | 0
12 | K | 721174004 | Potrubí z trub polypropylenových svodné (ležaté) DN 75 | m | 34 |  | 0 | CS ÚRS 2021 02 |  | základní |  | 0 | 0.00071 | 0.02414 | 0 | 0 | 16 | K | 1 |  |  |  | ROZPOCET | 0 | 0 | 0 | 0 | 0 | 1 | 0 | 16 | 2096667285
| Online PSC |  | https://podminky.urs.cz/item/CS_URS_2021_02/721174004 | [14 empty] | Online PSC | 1
13 | K | 721174005 | Potrubí z trub polypropylenových svodné (ležaté) DN 110 | m | 2.5 |  | 0 | CS ÚRS 2021 02 |  | základní |  | 0 | 0.00206 | 0.00515 | 0 | 0 | 16 | K | 1 |  |  |  | ROZPOCET | 0 | 0 | 0 | 0 | 0 | 1 | 0 | 16 | 1046070101
| Online PSC |  | https://podminky.urs.cz/item/CS_URS_2021_02/721174005 | [14 empty] | Online PSC | 1
14 | M | 28615673 | koleno kanalizační PP úhel 15° DN 75 pro vysoké teploty | kus | 2 |  | 0 | CS ÚRS 2021 02 |  | základní |  | 0 | 8e-05 | 0.00016 | 0 | 0 | 8 | M | 1 |  |  |  | ROZPOCET | 0 | 0 | 0 | 0 | 0 | 1 | 0 | 4 | 1870350194
15 | M | 28615611 | koleno kanalizační PP úhel 45° DN 75 pro vysoké teploty | kus | 26 |  | 0 | CS ÚRS 2021 02 |  | základní |  | 0 | 8e-05 | 0.00208 | 0 | 0 | 8 | M | 1 |  |  |  | ROZPOCET | 0 | 0 | 0 | 0 | 0 | 1 | 0 | 4 | -1521877120
16 | M | 28615612 | koleno kanalizační PP úhel 45° DN 110 pro vysoké teploty | kus | 3 |  | 0 | CS ÚRS 2021 02 |  | základní |  | 0 | 0.00016 | 0.00048 | 0 | 0 | 8 | M | 1 |  |  |  | ROZPOCET | 0 | 0 | 0 | 0 | 0 | 1 | 0 | 4 | 1480712128
17 | M | 28615631 | odbočka HTEA úhel 87° DN 75/75 | kus | 2 |  | 0 | CS ÚRS 2021 02 |  | základní |  | 0 | 0.00013 | 0.00026 | 0 | 0 | 8 | M | 1 |  |  |  | ROZPOCET | 0 | 0 | 0 | 0 | 0 | 1 | 0 | 4 | -1559387288
18 | M | 28615574 | odbočka HTEA úhel 87° DN 110/110 | kus | 2 |  | 0 | CS ÚRS 2021 02 |  | základní |  | 0 | 0.00031 | 0.00062 | 0 | 0 | 8 | M | 1 |  |  |  | ROZPOCET | 0 | 0 | 0 | 0 | 0 | 1 | 0 | 4 | -463317847
19 | M | 28615602 | čistící tvarovka odpadní PP DN 75 pro vysoké teploty | kus | 4 |  | 0 | CS ÚRS 2021 02 |  | základní |  | 0 | 0.00014 | 0.00056 | 0 | 0 | 8 | M | 1 |  |  |  | ROZPOCET | 0 | 0 | 0 | 0 | 0 | 1 | 0 | 4 | -143599492
20 | M | 28615603 | čistící tvarovka odpadní PP DN 110 pro vysoké teploty | kus | 1 |  | 0 | CS ÚRS 2021 02 |  | základní |  | 0 | 0.00033 | 0.00033 | 0 | 0 | 8 | M | 1 |  |  |  | ROZPOCET | 0 | 0 | 0 | 0 | 0 | 1 | 0 | 4 | -390168783
21 | M | 55161856 | přechod z plastových trub na litinové (bez hrdel) DN 75 | kus | 3 |  | 0 | CS ÚRS 2021 02 |  | základní |  | 0 | 0.00023 | 0.00069 | 0 | 0 | 8 | M | 1 |  |  |  | ROZPOCET | 0 | 0 | 0 | 0 | 0 | 1 | 0 | 4 | 151037480
22 | K | 721290111 | Zkouška těsnosti kanalizace v objektech vodou do DN 125 | m | 77.5 |  | 0 | CS ÚRS 2021 02 |  | základní |  | 0 | 0 | 0 | 0 | 0 | 16 | K | 1 |  |  |  | ROZPOCET | 0 | 0 | 0 | 0 | 0 | 1 | 0 | 16 | -633046794
| Online PSC |  | https://podminky.urs.cz/item/CS_URS_2021_02/721290111 | [14 empty] | Online PSC | 1
23 | K | 998721103 | Přesun hmot pro vnitřní kanalizace stanovený z hmotnosti přesunovaného materiálu vodorovná dopravní vzdálenost do 50 m v objektech výšky přes 12 do 24 m | t | 0.029 |  | 0 | CS ÚRS 2021 02 |  | základní |  | 0 | 0 | 0 | 0 | 0 | 16 | K | 1 |  |  |  | ROZPOCET | 0 | 0 | 0 | 0 | 0 | 1 | 0 | 16 | -1450142313
| Online PSC |  | https://podminky.urs.cz/item/CS_URS_2021_02/998721103 | [14 empty] | Online PSC | 1
24 | K | 998721181 | Přesun hmot pro vnitřní kanalizace stanovený z hmotnosti přesunovaného materiálu Příplatek k ceně za přesun prováděný bez použití mechanizace pro jakoukoliv výšku objektu | t | 0.029 |  | 0 | CS ÚRS 2021 02 |  | základní |  | 0 | 0 | 0 | 0 | 0 | 16 | K | 1 |  |  |  | ROZPOCET | 0 | 0 | 0 | 0 | 0 | 1 | 0 | 16 | -1958071371
| Online PSC |  | https://podminky.urs.cz/item/CS_URS_2021_02/998721181 | [14 empty] | Online PSC | 1

## 17 - 1.NP_1.ETAPA - KANAL...
{fd3c9d17-23b9-4d1a-8293-6e7d41ed615c}
2
| KRYCÍ LIST SOUPISU PRACÍ | [7 empty] | v --- níže se nacházejí doplnkové a pomocné údaje k sestavám --- v | [8 empty] | False
Stavba:
ZŠ Rokycanova - opravy vnitřních instalací
Objekt:
Etapa I. - Tělocvična a východní blok
Soupis:
D.1.4.4 - Zdravotně technické instalace
Úroveň 3:
17 - 1.NP_1.ETAPA - KANALIZACE_16
| KSO: |  |  |  |  | CC-CZ:
| Místo: |  | Sokolov |  |  | Datum: | 26. 1. 2022
| Zadavatel: |  |  |  |  | IČ:
|  | Město Sokolov, Rokycanova 1929, Sokolov |  |  |  | DIČ:
| Uchazeč: |  |  |  |  | IČ: | Vyplň údaj
|  | Vyplň údaj |  |  |  | DIČ: | Vyplň údaj
| Projektant: |  |  |  |  | IČ: | 286 83 218
|  | NCI.CZ ENGINEERING s.r.o. |  |  |  | DIČ: | CZ286 83 218
| Zpracovatel: |  |  |  |  | IČ: | 718 55 076
|  | Ing. Kamil Šlachta |  |  |  | DIČ:
Poznámka:
| Cena bez DPH | [5 empty] | 0
|  |  | Základ daně |  |  | Sazba daně | Výše daně
| DPH | základní | 0 |  |  | 21% | 0
|  | snížená | 0 |  |  | 15% | 0
|  | zákl. přenesená | 0 |  |  | 21% | 0
|  | sníž. přenesená | 0 |  |  | 15% | 0
|  | nulová | 0 |  |  | 0% | 0
| Cena s DPH |  |  | v | CZK |  | 0
REKAPITULACE ČLENĚNÍ SOUPISU PRACÍ
Stavba:
ZŠ Rokycanova - opravy vnitřních instalací
Objekt:
Etapa I. - Tělocvična a východní blok
Soupis:
D.1.4.4 - Zdravotně technické instalace
Úroveň 3:
17 - 1.NP_1.ETAPA - KANALIZACE_16
Místo: |  |  | Sokolov |  |  | Datum: | 26. 1. 2022
Zadavatel: |  |  | Město Sokolov, Rokycanova 1929, Sokolov |  |  | Projektant: | NCI.CZ ENGINEERING s.r.o.
Uchazeč: |  |  | Vyplň údaj |  |  | Zpracovatel: | Ing. Kamil Šlachta
Kód dílu - Popis | [6 empty] | Cena celkem [CZK]
Náklady stavby celkem | [6 empty] | 0 | [11 empty] | -1
| HSV - Práce a dodávky HSV | [5 empty] | 0
| 6 - Úpravy povrchů, podlahy a osazování výplní | [5 empty] | 0
| 9 - Ostatní konstrukce a práce, bourání | [5 empty] | 0
| 997 - Přesun sutě | [5 empty] | 0
| 998 - Přesun hmot | [5 empty] | 0
| PSV - Práce a dodávky PSV | [5 empty] | 0
| 721 - Zdravotechnika - vnitřní kanalizace | [5 empty] | 0
SOUPIS PRACÍ
Stavba:
ZŠ Rokycanova - opravy vnitřních instalací
Objekt:
Etapa I. - Tělocvična a východní blok
Soupis:
D.1.4.4 - Zdravotně technické instalace
Úroveň 3:
17 - 1.NP_1.ETAPA - KANALIZACE_16
Místo: |  |  | Sokolov |  |  | Datum: | 26. 1. 2022
Zadavatel: |  |  | Město Sokolov, Rokycanova 1929, Sokolov |  |  | Projektant: | NCI.CZ ENGINEERING s.r.o.
Uchazeč: |  |  | Vyplň údaj |  |  | Zpracovatel: | Ing. Kamil Šlachta
PČ | Typ | Kód | Popis | MJ | Množství | J.cena [CZK] | Cena celkem [CZK] | Cenová soustava |  | DPH | J. Nh [h] | Nh celkem [h] | J. hmotnost [t] | Hmotnost celkem [t] | J. suť [t] | Suť Celkem [t]
Náklady soupisu celkem | [6 empty] | 0 |  |  |  |  | 0 |  | 0.59573 |  | 3.287 |  | D | -1 | [7 empty] | 0
| D | HSV | Práce a dodávky HSV |  |  |  | 0 |  |  |  |  | 0 |  | 0.51489 |  | 3.287 | 1 | D | 0 | ROZPOCET | [6 empty] | 0
| D | 6 | Úpravy povrchů, podlahy a osazování výplní |  |  |  | 0 |  |  |  |  | 0 |  | 0.51489 |  | 0 | 1 | D | 1 | ROZPOCET | [6 empty] | 0
1 | K | 611315201 | Vápenná omítka jednotlivých malých ploch hrubá na stropech, plochy jednotlivě do 0,09 m2 | kus | 7 |  | 0 | CS ÚRS 2021 02 |  | základní |  | 0 | 0.0034 | 0.0238 | 0 | 0 | 4 | K | 2 | ROZPOCET | 0 | 0 | 0 | 0 | 0 | 1 | 0 | 4 | -1561426462
| Online PSC |  | https://podminky.urs.cz/item/CS_URS_2021_02/611315201 | [14 empty] | Online PSC | 2
2 | K | 612325121 | Vápenocementová omítka rýh štuková ve stěnách, šířky rýhy do 150 mm | m2 | 11.825 |  | 0 | CS ÚRS 2021 02 |  | základní |  | 0 | 0.04153 | 0.49109 | 0 | 0 | 4 | K | 2 | ROZPOCET | 0 | 0 | 0 | 0 | 0 | 1 | 0 | 4 | -1573411409
| Online PSC |  | https://podminky.urs.cz/item/CS_URS_2021_02/612325121 | [14 empty] | Online PSC | 2
| D | 9 | Ostatní konstrukce a práce, bourání |  |  |  | 0 |  |  |  |  | 0 |  | 0 |  | 3.287 | 1 | D | 1 | ROZPOCET | [6 empty] | 0
3 | K | 972044251 | Vybourání otvorů ve stropech nebo klenbách z dutých tvárnic bez odstranění podlahy a násypu, plochy do 0,09 m2, tl. přes 100 mm | kus | 7 |  | 0 | CS ÚRS 2021 02 |  | základní |  | 0 | 0 | 0 | 0.029 | 0.203 | 4 | K | 2 | ROZPOCET | 0 | 0 | 0 | 0 | 0 | 1 | 0 | 4 | 190389194
| Online PSC |  | https://podminky.urs.cz/item/CS_URS_2021_02/972044251 | [14 empty] | Online PSC | 2
4 | K | 974031153 | Vysekání rýh ve zdivu cihelném na maltu vápennou nebo vápenocementovou do hl. 100 mm a šířky do 100 mm | m | 8 |  | 0 | CS ÚRS 2021 02 |  | základní |  | 0 | 0 | 0 | 0.018 | 0.144 | 4 | K | 2 | ROZPOCET | 0 | 0 | 0 | 0 | 0 | 1 | 0 | 4 | -439772714
| Online PSC |  | https://podminky.urs.cz/item/CS_URS_2021_02/974031153 | [14 empty] | Online PSC | 2
5 | K | 974031164 | Vysekání rýh ve zdivu cihelném na maltu vápennou nebo vápenocementovou do hl. 150 mm a šířky do 150 mm | m | 73.5 |  | 0 | CS ÚRS 2021 02 |  | základní |  | 0 | 0 | 0 | 0.04 | 2.94 | 4 | K | 2 | ROZPOCET | 0 | 0 | 0 | 0 | 0 | 1 | 0 | 4 | 802675183
| Online PSC |  | https://podminky.urs.cz/item/CS_URS_2021_02/974031164 | [14 empty] | Online PSC | 2
| D | 997 | Přesun sutě |  |  |  | 0 |  |  |  |  | 0 |  | 0 |  | 0 | 1 | D | 1 | ROZPOCET | [6 empty] | 0
6 | K | 997013501 | Odvoz suti a vybouraných hmot na skládku nebo meziskládku se složením, na vzdálenost do 1 km | t | 3.287 |  | 0 | CS ÚRS 2021 02 |  | základní |  | 0 | 0 | 0 | 0 | 0 | 4 | K | 2 | ROZPOCET | 0 | 0 | 0 | 0 | 0 | 1 | 0 | 4 | -908162175
| Online PSC |  | https://podminky.urs.cz/item/CS_URS_2021_02/997013501 | [14 empty] | Online PSC | 2
7 | K | 997013509 | Odvoz suti a vybouraných hmot na skládku nebo meziskládku se složením, na vzdálenost Příplatek k ceně za každý další i započatý 1 km přes 1 km | t | 27.94 |  | 0 | CS ÚRS 2021 02 |  | základní |  | 0 | 0 | 0 | 0 | 0 | 4 | K | 2 | ROZPOCET | 0 | 0 | 0 | 0 | 0 | 1 | 0 | 4 | -1388935887
| Online PSC |  | https://podminky.urs.cz/item/CS_URS_2021_02/997013509 | [14 empty] | Online PSC | 2
8 | K | 997013609 | Poplatek za uložení stavebního odpadu na skládce (skládkovné) ze směsí nebo oddělených frakcí betonu, cihel a keramických výrobků zatříděného do Katalogu odpadů pod kódem 17 01 07 | t | 3.287 |  | 0 | CS ÚRS 2021 02 |  | základní |  | 0 | 0 | 0 | 0 | 0 | 4 | K | 2 | ROZPOCET | 0 | 0 | 0 | 0 | 0 | 1 | 0 | 4 | 1870634837
| Online PSC |  | https://podminky.urs.cz/item/CS_URS_2021_02/997013609 | [14 empty] | Online PSC | 2
| D | 998 | Přesun hmot |  |  |  | 0 |  |  |  |  | 0 |  | 0 |  | 0 | 1 | D | 1 | ROZPOCET | [6 empty] | 0
9 | K | 998011003 | Přesun hmot pro budovy občanské výstavby, bydlení, výrobu a služby s nosnou svislou konstrukcí zděnou z cihel, tvárnic nebo kamene vodorovná dopravní vzdálenost do 100 m pro budovy výšky přes 12 do 24 m | t | 0.515 |  | 0 | CS ÚRS 2021 02 |  | základní |  | 0 | 0 | 0 | 0 | 0 | 4 | K | 2 | ROZPOCET | 0 | 0 | 0 | 0 | 0 | 1 | 0 | 4 | 1963084087
| Online PSC |  | https://podminky.urs.cz/item/CS_URS_2021_02/998011003 | [14 empty] | Online PSC | 2
| D | PSV | Práce a dodávky PSV |  |  |  | 0 |  |  |  |  | 0 |  | 0.080835 |  | 0 | 2 | D | 0 | ROZPOCET | [6 empty] | 0
| D | 721 | Zdravotechnika - vnitřní kanalizace |  |  |  | 0 |  |  |  |  | 0 |  | 0.080835 |  | 0 | 2 | D | 1 | ROZPOCET | [6 empty] | 0
10 | K | 721175202 | Plastové potrubí odhlučněné třívrstvé připojovací DN 40 | m | 4 |  | 0 | CS ÚRS 2021 02 |  | základní |  | 0 | 0.00044 | 0.00176 | 0 | 0 | 16 | K | 2 | ROZPOCET | 0 | 0 | 0 | 0 | 0 | 1 | 0 | 16 | 1533042535
| Online PSC |  | https://podminky.urs.cz/item/CS_URS_2021_02/721175202 | [14 empty] | Online PSC | 2
11 | K | 721175203 | Plastové potrubí odhlučněné třívrstvé připojovací DN 50 | m | 4 |  | 0 | CS ÚRS 2021 02 |  | základní |  | 0 | 0.00055 | 0.0022 | 0 | 0 | 16 | K | 2 | ROZPOCET | 0 | 0 | 0 | 0 | 0 | 1 | 0 | 16 | -963548592
| Online PSC |  | https://podminky.urs.cz/item/CS_URS_2021_02/721175203 | [14 empty] | Online PSC | 2
12 | K | 721175211 | Plastové potrubí odhlučněné třívrstvé odpadní (svislé) DN 75 | m | 66 |  | 0 | CS ÚRS 2021 02 |  | základní |  | 0 | 0.00093 | 0.06138 | 0 | 0 | 16 | K | 2 | ROZPOCET | 0 | 0 | 0 | 0 | 0 | 1 | 0 | 16 | 1020887924
| Online PSC |  | https://podminky.urs.cz/item/CS_URS_2021_02/721175211 | [14 empty] | Online PSC | 2
13 | K | 721175212 | Plastové potrubí odhlučněné třívrstvé odpadní (svislé) DN 110 | m | 7.5 |  | 0 | CS ÚRS 2021 02 |  | základní |  | 0 | 0.00177 | 0.013275 | 0 | 0 | 16 | K | 2 | ROZPOCET | 0 | 0 | 0 | 0 | 0 | 1 | 0 | 16 | 1344736902
| Online PSC |  | https://podminky.urs.cz/item/CS_URS_2021_02/721175212 | [14 empty] | Online PSC | 2
14 | M | 55166612 | manžeta připojovací WC s těsnícími lamelami pro plastové a litinové potrubí DN 110 | kus | 1 |  | 0 | CS ÚRS 2021 02 |  | základní |  | 0 | 0.00011 | 0.00011 | 0 | 0 | 32 | M | 2 | ROZPOCET | 0 | 0 | 0 | 0 | 0 | 1 | 0 | 16 | 666508803
15 | M | 28615609 | koleno kanalizační PP úhel 45° DN 40 pro vysoké teploty | kus | 8 |  | 0 | CS ÚRS 2021 02 |  | základní |  | 0 | 4e-05 | 0.00032 | 0 | 0 | 32 | M | 2 | ROZPOCET | 0 | 0 | 0 | 0 | 0 | 1 | 0 | 16 | -1514671054
16 | M | 28615616 | koleno kanalizační PP úhel 87° DN 40 pro vysoké teploty | kus | 6 |  | 0 | CS ÚRS 2021 02 |  | základní |  | 0 | 4e-05 | 0.00024 | 0 | 0 | 32 | M | 2 | ROZPOCET | 0 | 0 | 0 | 0 | 0 | 1 | 0 | 16 | 165134192
17 | M | 28615610 | koleno kanalizační PP úhel 45° DN 50 pro vysoké teploty | kus | 4 |  | 0 | CS ÚRS 2021 02 |  | základní |  | 0 | 5e-05 | 0.0002 | 0 | 0 | 32 | M | 2 | ROZPOCET | 0 | 0 | 0 | 0 | 0 | 1 | 0 | 16 | 1710467029
18 | M | 28615619 | koleno kanalizační PP úhel 87° DN 110 pro vysoké teploty | kus | 1 |  | 0 | CS ÚRS 2021 02 |  | základní |  | 0 | 0.00024 | 0.00024 | 0 | 0 | 32 | M | 2 | ROZPOCET | 0 | 0 | 0 | 0 | 0 | 1 | 0 | 16 | -1931396095
19 | M | 28614703 | redukce kanalizační PP třívrstvá zvukově izolovaná 50/40 | kus | 2 |  | 0 | CS ÚRS 2021 02 |  | základní |  | 0 | 8e-05 | 0.00016 | 0 | 0 | 32 | M | 2 | ROZPOCET | 0 | 0 | 0 | 0 | 0 | 1 | 0 | 16 | -1335088147
20 | M | 28615551R | odbočka HTEA úhel 45° DN 75/40 | kus | 2 |  | 0 |  |  | základní |  | 0 | 0.00012 | 0.00024 | 0 | 0 | 32 | M | 2 | ROZPOCET | 0 | 0 | 0 | 0 | 0 | 1 | 0 | 16 | -969113531
21 | M | 28615551 | odbočka HTEA úhel 45° DN 75/50 | kus | 2 |  | 0 | CS ÚRS 2021 02 |  | základní |  | 0 | 0.00012 | 0.00024 | 0 | 0 | 32 | M | 2 | ROZPOCET | 0 | 0 | 0 | 0 | 0 | 1 | 0 | 16 | -1053542108
22 | M | 28615623 | odbočka HTEA úhel 45° DN 50/50 | kus | 2 |  | 0 | CS ÚRS 2021 02 |  | základní |  | 0 | 8e-05 | 0.00016 | 0 | 0 | 32 | M | 2 | ROZPOCET | 0 | 0 | 0 | 0 | 0 | 1 | 0 | 16 | 730683290
23 | M | 28615574 | odbočka HTEA úhel 87° DN 110/110 | kus | 1 |  | 0 | CS ÚRS 2021 02 |  | základní |  | 0 | 0.00031 | 0.00031 | 0 | 0 | 8 | M | 2 | ROZPOCET | 0 | 0 | 0 | 0 | 0 | 1 | 0 | 4 | 970935681
24 | K | 721290111 | Zkouška těsnosti kanalizace v objektech vodou do DN 125 | m | 81.5 |  | 0 | CS ÚRS 2021 02 |  | základní |  | 0 | 0 | 0 | 0 | 0 | 4 | K | 2 | ROZPOCET | 0 | 0 | 0 | 0 | 0 | 1 | 0 | 4 | 661276449
| Online PSC |  | https://podminky.urs.cz/item/CS_URS_2021_02/721290111 | [14 empty] | Online PSC | 2
25 | K | 998721103 | Přesun hmot pro vnitřní kanalizace stanovený z hmotnosti přesunovaného materiálu vodorovná dopravní vzdálenost do 50 m v objektech výšky přes 12 do 24 m | t | 0.081 |  | 0 | CS ÚRS 2021 02 |  | základní |  | 0 | 0 | 0 | 0 | 0 | 16 | K | 2 | ROZPOCET | 0 | 0 | 0 | 0 | 0 | 1 | 0 | 16 | -843731628
| Online PSC |  | https://podminky.urs.cz/item/CS_URS_2021_02/998721103 | [14 empty] | Online PSC | 2
26 | K | 998721181 | Přesun hmot pro vnitřní kanalizace stanovený z hmotnosti přesunovaného materiálu Příplatek k ceně za přesun prováděný bez použití mechanizace pro jakoukoliv výšku objektu | t | 0.081 |  | 0 | CS ÚRS 2021 02 |  | základní |  | 0 | 0 | 0 | 0 | 0 | 16 | K | 2 | ROZPOCET | 0 | 0 | 0 | 0 | 0 | 1 | 0 | 16 | -1997124458
| Online PSC |  | https://podminky.urs.cz/item/CS_URS_2021_02/998721181 | [14 empty] | Online PSC | 2

## 20 - 2.NP_1.ETAPA - KANAL...
{dc764a8d-059c-4971-a6d9-71cf5571b56e}
2
| KRYCÍ LIST SOUPISU PRACÍ | [7 empty] | v --- níže se nacházejí doplnkové a pomocné údaje k sestavám --- v | [8 empty] | False
Stavba:
ZŠ Rokycanova - opravy vnitřních instalací
Objekt:
Etapa I. - Tělocvična a východní blok
Soupis:
D.1.4.4 - Zdravotně technické instalace
Úroveň 3:
20 - 2.NP_1.ETAPA - KANALIZACE_19
| KSO: |  |  |  |  | CC-CZ:
| Místo: |  | Sokolov |  |  | Datum: | 26. 1. 2022
| Zadavatel: |  |  |  |  | IČ:
|  | Město Sokolov, Rokycanova 1929, Sokolov |  |  |  | DIČ:
| Uchazeč: |  |  |  |  | IČ: | Vyplň údaj
|  | Vyplň údaj |  |  |  | DIČ: | Vyplň údaj
| Projektant: |  |  |  |  | IČ: | 286 83 218
|  | NCI.CZ ENGINEERING s.r.o. |  |  |  | DIČ: | CZ286 83 218
| Zpracovatel: |  |  |  |  | IČ: | 718 55 076
|  | Ing. Kamil Šlachta |  |  |  | DIČ:
Poznámka:
| Cena bez DPH | [5 empty] | 0
|  |  | Základ daně |  |  | Sazba daně | Výše daně
| DPH | základní | 0 |  |  | 21% | 0
|  | snížená | 0 |  |  | 15% | 0
|  | zákl. přenesená | 0 |  |  | 21% | 0
|  | sníž. přenesená | 0 |  |  | 15% | 0
|  | nulová | 0 |  |  | 0% | 0
| Cena s DPH |  |  | v | CZK |  | 0
REKAPITULACE ČLENĚNÍ SOUPISU PRACÍ
Stavba:
ZŠ Rokycanova - opravy vnitřních instalací
Objekt:
Etapa I. - Tělocvična a východní blok
Soupis:
D.1.4.4 - Zdravotně technické instalace
Úroveň 3:
20 - 2.NP_1.ETAPA - KANALIZACE_19
Místo: |  |  | Sokolov |  |  | Datum: | 26. 1. 2022
Zadavatel: |  |  | Město Sokolov, Rokycanova 1929, Sokolov |  |  | Projektant: | NCI.CZ ENGINEERING s.r.o.
Uchazeč: |  |  | Vyplň údaj |  |  | Zpracovatel: | Ing. Kamil Šlachta
Kód dílu - Popis | [6 empty] | Cena celkem [CZK]
Náklady stavby celkem | [6 empty] | 0 | [11 empty] | -1
| HSV - Práce a dodávky HSV | [5 empty] | 0
| 6 - Úpravy povrchů, podlahy a osazování výplní | [5 empty] | 0
| 9 - Ostatní konstrukce a práce, bourání | [5 empty] | 0
| 997 - Přesun sutě | [5 empty] | 0
| 998 - Přesun hmot | [5 empty] | 0
| PSV - Práce a dodávky PSV | [5 empty] | 0
| 721 - Zdravotechnika - vnitřní kanalizace | [5 empty] | 0
SOUPIS PRACÍ
Stavba:
ZŠ Rokycanova - opravy vnitřních instalací
Objekt:
Etapa I. - Tělocvična a východní blok
Soupis:
D.1.4.4 - Zdravotně technické instalace
Úroveň 3:
20 - 2.NP_1.ETAPA - KANALIZACE_19
Místo: |  |  | Sokolov |  |  | Datum: | 26. 1. 2022
Zadavatel: |  |  | Město Sokolov, Rokycanova 1929, Sokolov |  |  | Projektant: | NCI.CZ ENGINEERING s.r.o.
Uchazeč: |  |  | Vyplň údaj |  |  | Zpracovatel: | Ing. Kamil Šlachta
PČ | Typ | Kód | Popis | MJ | Množství | J.cena [CZK] | Cena celkem [CZK] | Cenová soustava |  | DPH | J. Nh [h] | Nh celkem [h] | J. hmotnost [t] | Hmotnost celkem [t] | J. suť [t] | Suť Celkem [t]
Náklady soupisu celkem | [6 empty] | 0 |  |  |  |  | 0 |  | 0.31984 |  | 1.771 |  | D | -1 | [7 empty] | 0
| D | HSV | Práce a dodávky HSV |  |  |  | 0 |  |  |  |  | 0 |  | 0.27609 |  | 1.771 | 1 | D | 0 | ROZPOCET | [6 empty] | 0
| D | 6 | Úpravy povrchů, podlahy a osazování výplní |  |  |  | 0 |  |  |  |  | 0 |  | 0.27609 |  | 0 | 1 | D | 1 | ROZPOCET | [6 empty] | 0
1 | K | 611315201 | Vápenná omítka jednotlivých malých ploch hrubá na stropech, plochy jednotlivě do 0,09 m2 | kus | 7 |  | 0 | CS ÚRS 2021 02 |  | základní |  | 0 | 0.0034 | 0.0238 | 0 | 0 | 4 | K | 2 | ROZPOCET | 0 | 0 | 0 | 0 | 0 | 1 | 0 | 4 | -1590838362
| Online PSC |  | https://podminky.urs.cz/item/CS_URS_2021_02/611315201 | [14 empty] | Online PSC | 2
2 | K | 612325121 | Vápenocementová omítka rýh štuková ve stěnách, šířky rýhy do 150 mm | m2 | 6.075 |  | 0 | CS ÚRS 2021 02 |  | základní |  | 0 | 0.04153 | 0.25229 | 0 | 0 | 4 | K | 2 | ROZPOCET | 0 | 0 | 0 | 0 | 0 | 1 | 0 | 4 | -273231551
| Online PSC |  | https://podminky.urs.cz/item/CS_URS_2021_02/612325121 | [14 empty] | Online PSC | 2
| D | 9 | Ostatní konstrukce a práce, bourání |  |  |  | 0 |  |  |  |  | 0 |  | 0 |  | 1.771 | 1 | D | 1 | ROZPOCET | [6 empty] | 0
3 | K | 972044251 | Vybourání otvorů ve stropech nebo klenbách z dutých tvárnic bez odstranění podlahy a násypu, plochy do 0,09 m2, tl. přes 100 mm | kus | 7 |  | 0 | CS ÚRS 2021 02 |  | základní |  | 0 | 0 | 0 | 0.029 | 0.203 | 4 | K | 2 | ROZPOCET | 0 | 0 | 0 | 0 | 0 | 1 | 0 | 4 | 364933383
| Online PSC |  | https://podminky.urs.cz/item/CS_URS_2021_02/972044251 | [14 empty] | Online PSC | 2
4 | K | 974031153 | Vysekání rýh ve zdivu cihelném na maltu vápennou nebo vápenocementovou do hl. 100 mm a šířky do 100 mm | m | 6 |  | 0 | CS ÚRS 2021 02 |  | základní |  | 0 | 0 | 0 | 0.018 | 0.108 | 4 | K | 2 | ROZPOCET | 0 | 0 | 0 | 0 | 0 | 1 | 0 | 4 | 1714772026
| Online PSC |  | https://podminky.urs.cz/item/CS_URS_2021_02/974031153 | [14 empty] | Online PSC | 2
5 | K | 974031164 | Vysekání rýh ve zdivu cihelném na maltu vápennou nebo vápenocementovou do hl. 150 mm a šířky do 150 mm | m | 36.5 |  | 0 | CS ÚRS 2021 02 |  | základní |  | 0 | 0 | 0 | 0.04 | 1.46 | 4 | K | 2 | ROZPOCET | 0 | 0 | 0 | 0 | 0 | 1 | 0 | 4 | 176562951
| Online PSC |  | https://podminky.urs.cz/item/CS_URS_2021_02/974031164 | [14 empty] | Online PSC | 2
| D | 997 | Přesun sutě |  |  |  | 0 |  |  |  |  | 0 |  | 0 |  | 0 | 1 | D | 1 | ROZPOCET | [6 empty] | 0
6 | K | 997013501 | Odvoz suti a vybouraných hmot na skládku nebo meziskládku se složením, na vzdálenost do 1 km | t | 1.771 |  | 0 | CS ÚRS 2021 02 |  | základní |  | 0 | 0 | 0 | 0 | 0 | 4 | K | 2 | ROZPOCET | 0 | 0 | 0 | 0 | 0 | 1 | 0 | 4 | -782040446
| Online PSC |  | https://podminky.urs.cz/item/CS_URS_2021_02/997013501 | [14 empty] | Online PSC | 2
7 | K | 997013509 | Odvoz suti a vybouraných hmot na skládku nebo meziskládku se složením, na vzdálenost Příplatek k ceně za každý další i započatý 1 km přes 1 km | t | 15.054 |  | 0 | CS ÚRS 2021 02 |  | základní |  | 0 | 0 | 0 | 0 | 0 | 4 | K | 2 | ROZPOCET | 0 | 0 | 0 | 0 | 0 | 1 | 0 | 4 | 2027760314
| Online PSC |  | https://podminky.urs.cz/item/CS_URS_2021_02/997013509 | [14 empty] | Online PSC | 2
8 | K | 997013609 | Poplatek za uložení stavebního odpadu na skládce (skládkovné) ze směsí nebo oddělených frakcí betonu, cihel a keramických výrobků zatříděného do Katalogu odpadů pod kódem 17 01 07 | t | 1.771 |  | 0 | CS ÚRS 2021 02 |  | základní |  | 0 | 0 | 0 | 0 | 0 | 4 | K | 2 | ROZPOCET | 0 | 0 | 0 | 0 | 0 | 1 | 0 | 4 | -1890608590
| Online PSC |  | https://podminky.urs.cz/item/CS_URS_2021_02/997013609 | [14 empty] | Online PSC | 2
| D | 998 | Přesun hmot |  |  |  | 0 |  |  |  |  | 0 |  | 0 |  | 0 | 1 | D | 1 | ROZPOCET | [6 empty] | 0
9 | K | 998011003 | Přesun hmot pro budovy občanské výstavby, bydlení, výrobu a služby s nosnou svislou konstrukcí zděnou z cihel, tvárnic nebo kamene vodorovná dopravní vzdálenost do 100 m pro budovy výšky přes 12 do 24 m | t | 0.276 |  | 0 | CS ÚRS 2021 02 |  | základní |  | 0 | 0 | 0 | 0 | 0 | 4 | K | 2 | ROZPOCET | 0 | 0 | 0 | 0 | 0 | 1 | 0 | 4 | 1797231212
| Online PSC |  | https://podminky.urs.cz/item/CS_URS_2021_02/998011003 | [14 empty] | Online PSC | 2
| D | PSV | Práce a dodávky PSV |  |  |  | 0 |  |  |  |  | 0 |  | 0.043745 |  | 0 | 2 | D | 0 | ROZPOCET | [6 empty] | 0
| D | 721 | Zdravotechnika - vnitřní kanalizace |  |  |  | 0 |  |  |  |  | 0 |  | 0.043745 |  | 0 | 2 | D | 1 | ROZPOCET | [6 empty] | 0
10 | K | 721175202 | Plastové potrubí odhlučněné třívrstvé připojovací DN 40 | m | 4 |  | 0 | CS ÚRS 2021 02 |  | základní |  | 0 | 0.00044 | 0.00176 | 0 | 0 | 16 | K | 2 | ROZPOCET | 0 | 0 | 0 | 0 | 0 | 1 | 0 | 16 | 1511545477
| Online PSC |  | https://podminky.urs.cz/item/CS_URS_2021_02/721175202 | [14 empty] | Online PSC | 2
11 | K | 721175203 | Plastové potrubí odhlučněné třívrstvé připojovací DN 50 | m | 2 |  | 0 | CS ÚRS 2021 02 |  | základní |  | 0 | 0.00055 | 0.0011 | 0 | 0 | 16 | K | 2 | ROZPOCET | 0 | 0 | 0 | 0 | 0 | 1 | 0 | 16 | -461838426
| Online PSC |  | https://podminky.urs.cz/item/CS_URS_2021_02/721175203 | [14 empty] | Online PSC | 2
12 | K | 721175211 | Plastové potrubí odhlučněné třívrstvé odpadní (svislé) DN 75 | m | 32.5 |  | 0 | CS ÚRS 2021 02 |  | základní |  | 0 | 0.00093 | 0.030225 | 0 | 0 | 16 | K | 2 | ROZPOCET | 0 | 0 | 0 | 0 | 0 | 1 | 0 | 16 | 688011399
| Online PSC |  | https://podminky.urs.cz/item/CS_URS_2021_02/721175211 | [14 empty] | Online PSC | 2
13 | K | 721175212 | Plastové potrubí odhlučněné třívrstvé odpadní (svislé) DN 110 | m | 4 |  | 0 | CS ÚRS 2021 02 |  | základní |  | 0 | 0.00177 | 0.00708 | 0 | 0 | 16 | K | 2 | ROZPOCET | 0 | 0 | 0 | 0 | 0 | 1 | 0 | 16 | -1215685825
| Online PSC |  | https://podminky.urs.cz/item/CS_URS_2021_02/721175212 | [14 empty] | Online PSC | 2
14 | M | 55166612 | manžeta připojovací WC s těsnícími lamelami pro plastové a litinové potrubí DN 110 | kus | 2 |  | 0 | CS ÚRS 2021 02 |  | základní |  | 0 | 0.00011 | 0.00022 | 0 | 0 | 32 | M | 2 | ROZPOCET | 0 | 0 | 0 | 0 | 0 | 1 | 0 | 16 | 1341312905
15 | M | 28615609 | koleno kanalizační PP úhel 45° DN 40 pro vysoké teploty | kus | 9 |  | 0 | CS ÚRS 2021 02 |  | základní |  | 0 | 4e-05 | 0.00036 | 0 | 0 | 32 | M | 2 | ROZPOCET | 0 | 0 | 0 | 0 | 0 | 1 | 0 | 16 | -707002758
16 | M | 28615616 | koleno kanalizační PP úhel 87° DN 40 pro vysoké teploty | kus | 9 |  | 0 | CS ÚRS 2021 02 |  | základní |  | 0 | 4e-05 | 0.00036 | 0 | 0 | 32 | M | 2 | ROZPOCET | 0 | 0 | 0 | 0 | 0 | 1 | 0 | 16 | -1206191535
17 | M | 28615610 | koleno kanalizační PP úhel 45° DN 50 pro vysoké teploty | kus | 2 |  | 0 | CS ÚRS 2021 02 |  | základní |  | 0 | 5e-05 | 0.0001 | 0 | 0 | 32 | M | 2 | ROZPOCET | 0 | 0 | 0 | 0 | 0 | 1 | 0 | 16 | -1853020666
18 | M | 28615619 | koleno kanalizační PP úhel 87° DN 110 pro vysoké teploty | kus | 2 |  | 0 | CS ÚRS 2021 02 |  | základní |  | 0 | 0.00024 | 0.00048 | 0 | 0 | 32 | M | 2 | ROZPOCET | 0 | 0 | 0 | 0 | 0 | 1 | 0 | 16 | -1728841358
19 | M | 28614703 | redukce kanalizační PP třívrstvá zvukově izolovaná 50/40 | kus | 4 |  | 0 | CS ÚRS 2021 02 |  | základní |  | 0 | 8e-05 | 0.00032 | 0 | 0 | 32 | M | 2 | ROZPOCET | 0 | 0 | 0 | 0 | 0 | 1 | 0 | 16 | 408962366
20 | M | 28615551R | odbočka HTEA úhel 45° DN 75/40 | kus | 2 |  | 0 |  |  | základní |  | 0 | 0.00012 | 0.00024 | 0 | 0 | 32 | M | 2 | ROZPOCET | 0 | 0 | 0 | 0 | 0 | 1 | 0 | 16 | 219455946
21 | M | 28615551 | odbočka HTEA úhel 45° DN 75/50 | kus | 6 |  | 0 | CS ÚRS 2021 02 |  | základní |  | 0 | 0.00012 | 0.00072 | 0 | 0 | 32 | M | 2 | ROZPOCET | 0 | 0 | 0 | 0 | 0 | 1 | 0 | 16 | -1550013040
22 | M | 28615623 | odbočka HTEA úhel 45° DN 50/50 | kus | 2 |  | 0 | CS ÚRS 2021 02 |  | základní |  | 0 | 8e-05 | 0.00016 | 0 | 0 | 32 | M | 2 | ROZPOCET | 0 | 0 | 0 | 0 | 0 | 1 | 0 | 16 | 1972784037
23 | M | 28615574 | odbočka HTEA úhel 87° DN 110/110 | kus | 2 |  | 0 | CS ÚRS 2021 02 |  | základní |  | 0 | 0.00031 | 0.00062 | 0 | 0 | 32 | M | 2 | ROZPOCET | 0 | 0 | 0 | 0 | 0 | 1 | 0 | 16 | -1488605233
24 | K | 721290111 | Zkouška těsnosti kanalizace v objektech vodou do DN 125 | m | 42.5 |  | 0 | CS ÚRS 2021 02 |  | základní |  | 0 | 0 | 0 | 0 | 0 | 16 | K | 2 | ROZPOCET | 0 | 0 | 0 | 0 | 0 | 1 | 0 | 16 | -1316872583
| Online PSC |  | https://podminky.urs.cz/item/CS_URS_2021_02/721290111 | [14 empty] | Online PSC | 2
25 | K | 998721103 | Přesun hmot pro vnitřní kanalizace stanovený z hmotnosti přesunovaného materiálu vodorovná dopravní vzdálenost do 50 m v objektech výšky přes 12 do 24 m | t | 0.044 |  | 0 | CS ÚRS 2021 02 |  | základní |  | 0 | 0 | 0 | 0 | 0 | 16 | K | 2 | ROZPOCET | 0 | 0 | 0 | 0 | 0 | 1 | 0 | 16 | 1325197860
| Online PSC |  | https://podminky.urs.cz/item/CS_URS_2021_02/998721103 | [14 empty] | Online PSC | 2
26 | K | 998721181 | Přesun hmot pro vnitřní kanalizace stanovený z hmotnosti přesunovaného materiálu Příplatek k ceně za přesun prováděný bez použití mechanizace pro jakoukoliv výšku objektu | t | 0.044 |  | 0 | CS ÚRS 2021 02 |  | základní |  | 0 | 0 | 0 | 0 | 0 | 16 | K | 2 | ROZPOCET | 0 | 0 | 0 | 0 | 0 | 1 | 0 | 16 | 1005478966
| Online PSC |  | https://podminky.urs.cz/item/CS_URS_2021_02/998721181 | [14 empty] | Online PSC | 2

## 23 - 3.NP_1.ETAPA - KANAL...
{32d04b66-ec68-49a9-ba5e-1402fe466eda}
2
| KRYCÍ LIST SOUPISU PRACÍ | [7 empty] | v --- níže se nacházejí doplnkové a pomocné údaje k sestavám --- v | [8 empty] | False
Stavba:
ZŠ Rokycanova - opravy vnitřních instalací
Objekt:
Etapa I. - Tělocvična a východní blok
Soupis:
D.1.4.4 - Zdravotně technické instalace
Úroveň 3:
23 - 3.NP_1.ETAPA - KANALIZACE_22
| KSO: |  |  |  |  | CC-CZ:
| Místo: |  | Sokolov |  |  | Datum: | 26. 1. 2022
| Zadavatel: |  |  |  |  | IČ:
|  | Město Sokolov, Rokycanova 1929, Sokolov |  |  |  | DIČ:
| Uchazeč: |  |  |  |  | IČ: | Vyplň údaj
|  | Vyplň údaj |  |  |  | DIČ: | Vyplň údaj
| Projektant: |  |  |  |  | IČ: | 286 83 218
|  | NCI.CZ ENGINEERING s.r.o. |  |  |  | DIČ: | CZ286 83 218
| Zpracovatel: |  |  |  |  | IČ: | 718 55 076
|  | Ing. Kamil Šlachta |  |  |  | DIČ:
Poznámka:
| Cena bez DPH | [5 empty] | 0
|  |  | Základ daně |  |  | Sazba daně | Výše daně
| DPH | základní | 0 |  |  | 21% | 0
|  | snížená | 0 |  |  | 15% | 0
|  | zákl. přenesená | 0 |  |  | 21% | 0
|  | sníž. přenesená | 0 |  |  | 15% | 0
|  | nulová | 0 |  |  | 0% | 0
| Cena s DPH |  |  | v | CZK |  | 0
REKAPITULACE ČLENĚNÍ SOUPISU PRACÍ
Stavba:
ZŠ Rokycanova - opravy vnitřních instalací
Objekt:
Etapa I. - Tělocvična a východní blok
Soupis:
D.1.4.4 - Zdravotně technické instalace
Úroveň 3:
23 - 3.NP_1.ETAPA - KANALIZACE_22
Místo: |  |  | Sokolov |  |  | Datum: | 26. 1. 2022
Zadavatel: |  |  | Město Sokolov, Rokycanova 1929, Sokolov |  |  | Projektant: | NCI.CZ ENGINEERING s.r.o.
Uchazeč: |  |  | Vyplň údaj |  |  | Zpracovatel: | Ing. Kamil Šlachta
Kód dílu - Popis | [6 empty] | Cena celkem [CZK]
Náklady stavby celkem | [6 empty] | 0 | [11 empty] | -1
| HSV - Práce a dodávky HSV | [5 empty] | 0
| 6 - Úpravy povrchů, podlahy a osazování výplní | [5 empty] | 0
| 9 - Ostatní konstrukce a práce, bourání | [5 empty] | 0
| 997 - Přesun sutě | [5 empty] | 0
| 998 - Přesun hmot | [5 empty] | 0
| PSV - Práce a dodávky PSV | [5 empty] | 0
| 721 - Zdravotechnika - vnitřní kanalizace | [5 empty] | 0
SOUPIS PRACÍ
Stavba:
ZŠ Rokycanova - opravy vnitřních instalací
Objekt:
Etapa I. - Tělocvična a východní blok
Soupis:
D.1.4.4 - Zdravotně technické instalace
Úroveň 3:
23 - 3.NP_1.ETAPA - KANALIZACE_22
Místo: |  |  | Sokolov |  |  | Datum: | 26. 1. 2022
Zadavatel: |  |  | Město Sokolov, Rokycanova 1929, Sokolov |  |  | Projektant: | NCI.CZ ENGINEERING s.r.o.
Uchazeč: |  |  | Vyplň údaj |  |  | Zpracovatel: | Ing. Kamil Šlachta
PČ | Typ | Kód | Popis | MJ | Množství | J.cena [CZK] | Cena celkem [CZK] | Cenová soustava |  | DPH | J. Nh [h] | Nh celkem [h] | J. hmotnost [t] | Hmotnost celkem [t] | J. suť [t] | Suť Celkem [t]
Náklady soupisu celkem | [6 empty] | 0 |  |  |  |  | 0 |  | 0.39715 |  | 2.169 |  | D | -1 | [7 empty] | 0
| D | HSV | Práce a dodávky HSV |  |  |  | 0 |  |  |  |  | 0 |  | 0.33943 |  | 2.169 | 1 | D | 0 | ROZPOCET | [6 empty] | 0
| D | 6 | Úpravy povrchů, podlahy a osazování výplní |  |  |  | 0 |  |  |  |  | 0 |  | 0.33943 |  | 0 | 1 | D | 1 | ROZPOCET | [6 empty] | 0
1 | K | 611315201 | Vápenná omítka jednotlivých malých ploch hrubá na stropech, plochy jednotlivě do 0,09 m2 | kus | 7 |  | 0 | CS ÚRS 2021 02 |  | základní |  | 0 | 0.0034 | 0.0238 | 0 | 0 | 4 | K | 2 | ROZPOCET | 0 | 0 | 0 | 0 | 0 | 1 | 0 | 4 | 711749092
| Online PSC |  | https://podminky.urs.cz/item/CS_URS_2021_02/611315201 | [14 empty] | Online PSC | 2
2 | K | 612325121 | Vápenocementová omítka rýh štuková ve stěnách, šířky rýhy do 150 mm | m2 | 7.6 |  | 0 | CS ÚRS 2021 02 |  | základní |  | 0 | 0.04153 | 0.31563 | 0 | 0 | 4 | K | 2 | ROZPOCET | 0 | 0 | 0 | 0 | 0 | 1 | 0 | 4 | 154996677
| Online PSC |  | https://podminky.urs.cz/item/CS_URS_2021_02/612325121 | [14 empty] | Online PSC | 2
| D | 9 | Ostatní konstrukce a práce, bourání |  |  |  | 0 |  |  |  |  | 0 |  | 0 |  | 2.169 | 1 | D | 1 | ROZPOCET | [6 empty] | 0
3 | K | 972044251 | Vybourání otvorů ve stropech nebo klenbách z dutých tvárnic bez odstranění podlahy a násypu, plochy do 0,09 m2, tl. přes 100 mm | kus | 7 |  | 0 | CS ÚRS 2021 02 |  | základní |  | 0 | 0 | 0 | 0.029 | 0.203 | 4 | K | 2 | ROZPOCET | 0 | 0 | 0 | 0 | 0 | 1 | 0 | 4 | -841486318
| Online PSC |  | https://podminky.urs.cz/item/CS_URS_2021_02/972044251 | [14 empty] | Online PSC | 2
4 | K | 974031153 | Vysekání rýh ve zdivu cihelném na maltu vápennou nebo vápenocementovou do hl. 100 mm a šířky do 100 mm | m | 7 |  | 0 | CS ÚRS 2021 02 |  | základní |  | 0 | 0 | 0 | 0.018 | 0.126 | 4 | K | 2 | ROZPOCET | 0 | 0 | 0 | 0 | 0 | 1 | 0 | 4 | 180547323
| Online PSC |  | https://podminky.urs.cz/item/CS_URS_2021_02/974031153 | [14 empty] | Online PSC | 2
5 | K | 974031164 | Vysekání rýh ve zdivu cihelném na maltu vápennou nebo vápenocementovou do hl. 150 mm a šířky do 150 mm | m | 46 |  | 0 | CS ÚRS 2021 02 |  | základní |  | 0 | 0 | 0 | 0.04 | 1.84 | 4 | K | 2 | ROZPOCET | 0 | 0 | 0 | 0 | 0 | 1 | 0 | 4 | -199184472
| Online PSC |  | https://podminky.urs.cz/item/CS_URS_2021_02/974031164 | [14 empty] | Online PSC | 2
| D | 997 | Přesun sutě |  |  |  | 0 |  |  |  |  | 0 |  | 0 |  | 0 | 1 | D | 1 | ROZPOCET | [6 empty] | 0
6 | K | 997013501 | Odvoz suti a vybouraných hmot na skládku nebo meziskládku se složením, na vzdálenost do 1 km | t | 2.169 |  | 0 | CS ÚRS 2021 02 |  | základní |  | 0 | 0 | 0 | 0 | 0 | 4 | K | 2 | ROZPOCET | 0 | 0 | 0 | 0 | 0 | 1 | 0 | 4 | -980011567
| Online PSC |  | https://podminky.urs.cz/item/CS_URS_2021_02/997013501 | [14 empty] | Online PSC | 2
7 | K | 997013509 | Odvoz suti a vybouraných hmot na skládku nebo meziskládku se složením, na vzdálenost Příplatek k ceně za každý další i započatý 1 km přes 1 km | t | 18.437 |  | 0 | CS ÚRS 2021 02 |  | základní |  | 0 | 0 | 0 | 0 | 0 | 4 | K | 2 | ROZPOCET | 0 | 0 | 0 | 0 | 0 | 1 | 0 | 4 | 978385054
| Online PSC |  | https://podminky.urs.cz/item/CS_URS_2021_02/997013509 | [14 empty] | Online PSC | 2
8 | K | 997013609 | Poplatek za uložení stavebního odpadu na skládce (skládkovné) ze směsí nebo oddělených frakcí betonu, cihel a keramických výrobků zatříděného do Katalogu odpadů pod kódem 17 01 07 | t | 2.169 |  | 0 | CS ÚRS 2021 02 |  | základní |  | 0 | 0 | 0 | 0 | 0 | 4 | K | 2 | ROZPOCET | 0 | 0 | 0 | 0 | 0 | 1 | 0 | 4 | 1081244154
| Online PSC |  | https://podminky.urs.cz/item/CS_URS_2021_02/997013609 | [14 empty] | Online PSC | 2
| D | 998 | Přesun hmot |  |  |  | 0 |  |  |  |  | 0 |  | 0 |  | 0 | 1 | D | 1 | ROZPOCET | [6 empty] | 0
9 | K | 998011003 | Přesun hmot pro budovy občanské výstavby, bydlení, výrobu a služby s nosnou svislou konstrukcí zděnou z cihel, tvárnic nebo kamene vodorovná dopravní vzdálenost do 100 m pro budovy výšky přes 12 do 24 m | t | 0.34 |  | 0 | CS ÚRS 2021 02 |  | základní |  | 0 | 0 | 0 | 0 | 0 | 4 | K | 2 | ROZPOCET | 0 | 0 | 0 | 0 | 0 | 1 | 0 | 4 | 1034448972
| Online PSC |  | https://podminky.urs.cz/item/CS_URS_2021_02/998011003 | [14 empty] | Online PSC | 2
| D | PSV | Práce a dodávky PSV |  |  |  | 0 |  |  |  |  | 0 |  | 0.05772 |  | 0 | 2 | D | 0 | ROZPOCET | [6 empty] | 0
| D | 721 | Zdravotechnika - vnitřní kanalizace |  |  |  | 0 |  |  |  |  | 0 |  | 0.05772 |  | 0 | 2 | D | 1 | ROZPOCET | [6 empty] | 0
10 | K | 721175202 | Plastové potrubí odhlučněné třívrstvé připojovací DN 40 | m | 5 |  | 0 | CS ÚRS 2021 02 |  | základní |  | 0 | 0.00044 | 0.0022 | 0 | 0 | 16 | K | 2 | ROZPOCET | 0 | 0 | 0 | 0 | 0 | 1 | 0 | 16 | 765139465
| Online PSC |  | https://podminky.urs.cz/item/CS_URS_2021_02/721175202 | [14 empty] | Online PSC | 2
11 | K | 721175203 | Plastové potrubí odhlučněné třívrstvé připojovací DN 50 | m | 2 |  | 0 | CS ÚRS 2021 02 |  | základní |  | 0 | 0.00055 | 0.0011 | 0 | 0 | 16 | K | 2 | ROZPOCET | 0 | 0 | 0 | 0 | 0 | 1 | 0 | 16 | 1600948728
| Online PSC |  | https://podminky.urs.cz/item/CS_URS_2021_02/721175203 | [14 empty] | Online PSC | 2
12 | K | 721175211 | Plastové potrubí odhlučněné třívrstvé odpadní (svislé) DN 75 | m | 35 |  | 0 | CS ÚRS 2021 02 |  | základní |  | 0 | 0.00093 | 0.03255 | 0 | 0 | 16 | K | 2 | ROZPOCET | 0 | 0 | 0 | 0 | 0 | 1 | 0 | 16 | -1643548785
| Online PSC |  | https://podminky.urs.cz/item/CS_URS_2021_02/721175211 | [14 empty] | Online PSC | 2
13 | K | 721175212 | Plastové potrubí odhlučněné třívrstvé odpadní (svislé) DN 110 | m | 11 |  | 0 | CS ÚRS 2021 02 |  | základní |  | 0 | 0.00177 | 0.01947 | 0 | 0 | 16 | K | 2 | ROZPOCET | 0 | 0 | 0 | 0 | 0 | 1 | 0 | 16 | 1342090838
| Online PSC |  | https://podminky.urs.cz/item/CS_URS_2021_02/721175212 | [14 empty] | Online PSC | 2
14 | M | 55166612 | manžeta připojovací WC s těsnícími lamelami pro plastové a litinové potrubí DN 110 | kus | 1 |  | 0 | CS ÚRS 2021 02 |  | základní |  | 0 | 0.00011 | 0.00011 | 0 | 0 | 32 | M | 2 | ROZPOCET | 0 | 0 | 0 | 0 | 0 | 1 | 0 | 16 | -380035986
15 | M | 28615609 | koleno kanalizační PP úhel 45° DN 40 pro vysoké teploty | kus | 7 |  | 0 | CS ÚRS 2021 02 |  | základní |  | 0 | 4e-05 | 0.00028 | 0 | 0 | 32 | M | 2 | ROZPOCET | 0 | 0 | 0 | 0 | 0 | 1 | 0 | 16 | -1790437362
16 | M | 28615616 | koleno kanalizační PP úhel 87° DN 40 pro vysoké teploty | kus | 7 |  | 0 | CS ÚRS 2021 02 |  | základní |  | 0 | 4e-05 | 0.00028 | 0 | 0 | 32 | M | 2 | ROZPOCET | 0 | 0 | 0 | 0 | 0 | 1 | 0 | 16 | 213309720
17 | M | 28615610 | koleno kanalizační PP úhel 45° DN 50 pro vysoké teploty | kus | 1 |  | 0 | CS ÚRS 2021 02 |  | základní |  | 0 | 5e-05 | 5e-05 | 0 | 0 | 32 | M | 2 | ROZPOCET | 0 | 0 | 0 | 0 | 0 | 1 | 0 | 16 | -856269058
18 | M | 28615617 | koleno kanalizační PP úhel 87° DN 50 pro vysoké teploty | kus | 1 |  | 0 | CS ÚRS 2021 02 |  | základní |  | 0 | 5e-05 | 5e-05 | 0 | 0 | 32 | M | 2 | ROZPOCET | 0 | 0 | 0 | 0 | 0 | 1 | 0 | 16 | 1251925503
19 | M | 28614703 | redukce kanalizační PP třívrstvá zvukově izolovaná 50/40 | kus | 4 |  | 0 | CS ÚRS 2021 02 |  | základní |  | 0 | 8e-05 | 0.00032 | 0 | 0 | 32 | M | 2 | ROZPOCET | 0 | 0 | 0 | 0 | 0 | 1 | 0 | 16 | -81743243
20 | M | 28615619 | koleno kanalizační PP úhel 87° DN 110 pro vysoké teploty | kus | 1 |  | 0 | CS ÚRS 2021 02 |  | základní |  | 0 | 0.00024 | 0.00024 | 0 | 0 | 8 | M | 2 | ROZPOCET | 0 | 0 | 0 | 0 | 0 | 1 | 0 | 4 | -786210687
21 | M | 28615551 | odbočka HTEA úhel 45° DN 75/50 | kus | 5 |  | 0 | CS ÚRS 2021 02 |  | základní |  | 0 | 0.00012 | 0.0006 | 0 | 0 | 32 | M | 2 | ROZPOCET | 0 | 0 | 0 | 0 | 0 | 1 | 0 | 16 | -1902301592
22 | M | 28615623 | odbočka HTEA úhel 45° DN 50/50 | kus | 2 |  | 0 | CS ÚRS 2021 02 |  | základní |  | 0 | 8e-05 | 0.00016 | 0 | 0 | 32 | M | 2 | ROZPOCET | 0 | 0 | 0 | 0 | 0 | 1 | 0 | 16 | 199132169
23 | M | 28615574 | odbočka HTEA úhel 87° DN 110/110 | kus | 1 |  | 0 | CS ÚRS 2021 02 |  | základní |  | 0 | 0.00031 | 0.00031 | 0 | 0 | 32 | M | 2 | ROZPOCET | 0 | 0 | 0 | 0 | 0 | 1 | 0 | 16 | 1655635021
24 | K | 721290111 | Zkouška těsnosti kanalizace v objektech vodou do DN 125 | m | 53 |  | 0 | CS ÚRS 2021 02 |  | základní |  | 0 | 0 | 0 | 0 | 0 | 16 | K | 2 | ROZPOCET | 0 | 0 | 0 | 0 | 0 | 1 | 0 | 16 | 1701933950
| Online PSC |  | https://podminky.urs.cz/item/CS_URS_2021_02/721290111 | [14 empty] | Online PSC | 2
25 | K | 998721103 | Přesun hmot pro vnitřní kanalizace stanovený z hmotnosti přesunovaného materiálu vodorovná dopravní vzdálenost do 50 m v objektech výšky přes 12 do 24 m | t | 0.057 |  | 0 | CS ÚRS 2021 02 |  | základní |  | 0 | 0 | 0 | 0 | 0 | 16 | K | 2 | ROZPOCET | 0 | 0 | 0 | 0 | 0 | 1 | 0 | 16 | -1730707153
| Online PSC |  | https://podminky.urs.cz/item/CS_URS_2021_02/998721103 | [14 empty] | Online PSC | 2
26 | K | 998721181 | Přesun hmot pro vnitřní kanalizace stanovený z hmotnosti přesunovaného materiálu Příplatek k ceně za přesun prováděný bez použití mechanizace pro jakoukoliv výšku objektu | t | 0.057 |  | 0 | CS ÚRS 2021 02 |  | základní |  | 0 | 0 | 0 | 0 | 0 | 16 | K | 2 | ROZPOCET | 0 | 0 | 0 | 0 | 0 | 1 | 0 | 16 | 932028035
| Online PSC |  | https://podminky.urs.cz/item/CS_URS_2021_02/998721181 | [14 empty] | Online PSC | 2

## 02 - ÚT jižní blok
{d8840b3e-5e75-4017-9bab-e8dbf25bdeae}
2
| KRYCÍ LIST SOUPISU PRACÍ | [7 empty] | v --- níže se nacházejí doplnkové a pomocné údaje k sestavám --- v | [8 empty] | False
Stavba:
ZŠ Rokycanova - opravy vnitřních instalací
Objekt:
Etapa II. - Byt školník a jižní blok
Soupis:
D.1.4.1 - Zařízení pro vytápění staveb
Úroveň 3:
02 - ÚT jižní blok
| KSO: |  |  |  |  | CC-CZ:
| Místo: |  | Sokolov |  |  | Datum: | 26. 1. 2022
| Zadavatel: |  |  |  |  | IČ: | 00259586
|  | Město Sokolov |  |  |  | DIČ: | CZ00259586
| Uchazeč: |  |  |  |  | IČ: | Vyplň údaj
|  | Vyplň údaj |  |  |  | DIČ: | Vyplň údaj
| Projektant: |  |  |  |  | IČ: | 28683218
|  | NCI.CZ ENGINEERING s.r.o. |  |  |  | DIČ: | CZ28683218
| Zpracovatel: |  |  |  |  | IČ: | 28683218
|  | NCI.CZ ENGINEERING s.r.o. |  |  |  | DIČ: | CZ28683218
Poznámka:
| Cena bez DPH | [5 empty] | 0
|  |  | Základ daně |  |  | Sazba daně | Výše daně
| DPH | základní | 0 |  |  | 21% | 0
|  | snížená | 0 |  |  | 15% | 0
|  | zákl. přenesená | 0 |  |  | 21% | 0
|  | sníž. přenesená | 0 |  |  | 15% | 0
|  | nulová | 0 |  |  | 0% | 0
| Cena s DPH |  |  | v | CZK |  | 0
REKAPITULACE ČLENĚNÍ SOUPISU PRACÍ
Stavba:
ZŠ Rokycanova - opravy vnitřních instalací
Objekt:
Etapa II. - Byt školník a jižní blok
Soupis:
D.1.4.1 - Zařízení pro vytápění staveb
Úroveň 3:
02 - ÚT jižní blok
Místo: |  |  | Sokolov |  |  | Datum: | 26. 1. 2022
Zadavatel: |  |  | Město Sokolov |  |  | Projektant: | NCI.CZ ENGINEERING s.r.o.
Uchazeč: |  |  | Vyplň údaj |  |  | Zpracovatel: | NCI.CZ ENGINEERING s.r.o.
Kód dílu - Popis | [6 empty] | Cena celkem [CZK]
Náklady stavby celkem | [6 empty] | 0 | [11 empty] | -1
| PSV - Práce a dodávky PSV | [5 empty] | 0
| 734 - 2.01 ÚT Jižní blok - armatury | [5 empty] | 0
| 735 - 2.02 ÚT Jižní blok - Otopné plochy | [5 empty] | 0
| 733 - 2.03 ÚT Jižní blok - potrubí | [5 empty] | 0
| 713 - 2.04 ÚT Jižní blok - izolace | [5 empty] | 0
| 767 - 2.05 ÚT Jižní blok - Montážní, závěsový, spojovací, těsnící materiál | [5 empty] | 0
SOUPIS PRACÍ
Stavba:
ZŠ Rokycanova - opravy vnitřních instalací
Objekt:
Etapa II. - Byt školník a jižní blok
Soupis:
D.1.4.1 - Zařízení pro vytápění staveb
Úroveň 3:
02 - ÚT jižní blok
Místo: |  |  | Sokolov |  |  | Datum: | 26. 1. 2022
Zadavatel: |  |  | Město Sokolov |  |  | Projektant: | NCI.CZ ENGINEERING s.r.o.
Uchazeč: |  |  | Vyplň údaj |  |  | Zpracovatel: | NCI.CZ ENGINEERING s.r.o.
PČ | Typ | Kód | Popis | MJ | Množství | J.cena [CZK] | Cena celkem [CZK] | Cenová soustava |  | DPH | J. Nh [h] | Nh celkem [h] | J. hmotnost [t] | Hmotnost celkem [t] | J. suť [t] | Suť Celkem [t]
Náklady soupisu celkem | [6 empty] | 0 |  |  |  |  | 0 |  | 3.8079 |  | 0 |  | D | -1 | [10 empty] | 0
| D | PSV | Práce a dodávky PSV |  |  |  | 0 |  |  |  |  | 0 |  | 3.8079 |  | 0 | 2 | D | 0 |  |  |  | ROZPOCET | [6 empty] | 0
| D | 734 | 2.01 ÚT Jižní blok - armatury |  |  |  | 0 |  |  |  |  | 0 |  | 0.13139 |  | 0 | 2 | D | 1 |  |  |  | ROZPOCET | [6 empty] | 0
1 | K | 734292713R | 2.01.01 Ostatní armatury kulové kohouty PN 42 do 185°C přímé vnitřní závit G 1/2 | kus | 1 |  | 0 | CS ÚRS 2021 02 |  | základní |  | 0 | 0.00021 | 0.00021 | 0 | 0 | 16 | K | 2 |  |  |  | ROZPOCET | 0 | 0 | 0 | 0 | 0 | 1 | 0 | 16 | 66665702
| Online PSC |  | https://podminky.urs.cz/item/CS_URS_2021_02/734292713R | [14 empty] | Online PSC | 2
2 | M | 55114144R | 2.01.01 kohout kulový PN 42 T 185°C plnoprůtokový nikl páčka 1/2" červený | kus | 1 |  | 0 | CS ÚRS 2021 02 |  | základní |  | 0 | 0.00021 | 0.00021 | 0 | 0 | 32 | M | 2 |  |  |  | ROZPOCET | 0 | 0 | 0 | 0 | 0 | 1 | 0 | 16 | 521564741
3 | K | 734292714R | 2.01.02 Ostatní armatury kulové kohouty PN 42 do 185°C přímé vnitřní závit G 3/4 | kus | 13 |  | 0 | CS ÚRS 2021 02 |  | základní |  | 0 | 0.00034 | 0.00442 | 0 | 0 | 16 | K | 2 |  |  |  | ROZPOCET | 0 | 0 | 0 | 0 | 0 | 1 | 0 | 16 | 1811111230
| Online PSC |  | https://podminky.urs.cz/item/CS_URS_2021_02/734292714R | [14 empty] | Online PSC | 2
4 | M | 55114146R | 2.01.02 kohout kulový PN 42 T 185°C plnoprůtokový nikl páčka 3/4" červený | kus | 13 |  | 0 | CS ÚRS 2021 02 |  | základní |  | 0 | 0.00033 | 0.00429 | 0 | 0 | 32 | M | 2 |  |  |  | ROZPOCET | 0 | 0 | 0 | 0 | 0 | 1 | 0 | 16 | -1144872845
5 | K | 734220101R3 | 2.01.03 Ventily regulační závitové vyvažovací přímé PN 20 do 100°C G 3/8 | kus | 5 |  | 0 | CS ÚRS 2021 02 |  | základní |  | 0 | 0.00052 | 0.0026 | 0 | 0 | 16 | K | 2 |  |  |  | ROZPOCET | 0 | 0 | 0 | 0 | 0 | 1 | 0 | 16 | -1915894786
| Online PSC |  | https://podminky.urs.cz/item/CS_URS_2021_02/734220101R3 | [14 empty] | Online PSC | 2
| P |  | Poznámka k položce: Pro hydraulický výpočet uvažován typ IMI STAD PN25 - přednastavení platí pro tento ventil | [14 empty] | P | 2
6 | M | 55128000R3 | 2.01.03 ventil vyvažovací stoupačkový přímý PN 20 T 100°C dvouregulační 3/8" | kus | 5 |  | 0 | CS ÚRS 2021 02 |  | základní |  | 0 | 0.00052 | 0.0026 | 0 | 0 | 32 | M | 2 |  |  |  | ROZPOCET | 0 | 0 | 0 | 0 | 0 | 1 | 0 | 16 | -947226650
7 | K | 734220101R2 | 2.01.04 Ventily regulační závitové vyvažovací přímé PN 20 do 100°C G 1/(2 | kus | 9 |  | 0 | CS ÚRS 2021 02 |  | základní |  | 0 | 0.00052 | 0.00468 | 0 | 0 | 16 | K | 2 |  |  |  | ROZPOCET | 0 | 0 | 0 | 0 | 0 | 1 | 0 | 16 | 328280807
| Online PSC |  | https://podminky.urs.cz/item/CS_URS_2021_02/734220101R2 | [14 empty] | Online PSC | 2
| P |  | Poznámka k položce: Pro hydraulický výpočet uvažován typ IMI STAD PN25 - přednastavení platí pro tento ventil | [14 empty] | P | 2
8 | M | 55128000R2 | 2.01.04 ventil vyvažovací stoupačkový přímý PN 20 T 100°C dvouregulační 1/2" | kus | 9 |  | 0 | CS ÚRS 2021 02 |  | základní |  | 0 | 0.00052 | 0.00468 | 0 | 0 | 32 | M | 2 |  |  |  | ROZPOCET | 0 | 0 | 0 | 0 | 0 | 1 | 0 | 16 | -1689675510
9 | K | 734221544R | 2.01.05 Ventily regulační závitové termostatické, bez hlavice ovládání PN 16 do 110°C přímé G 3/8 s plynulým přesným přednastavením | kus | 7 |  | 0 | CS ÚRS 2021 02 |  | základní |  | 0 | 0.00023 | 0.00161 | 0 | 0 | 16 | K | 2 |  |  |  | ROZPOCET | 0 | 0 | 0 | 0 | 0 | 1 | 0 | 16 | 2009502145
| Online PSC |  | https://podminky.urs.cz/item/CS_URS_2021_02/734221544R | [14 empty] | Online PSC | 2
| P |  | Poznámka k položce: Pro hydraulický výpočet uvažován typ IMI V-exakt II - přednastavení platí pro tento ventil | [14 empty] | P | 2
10 | M | 55128302R | 2.01.05 šroubení regulační radiátorové přímé chrom 3/8" gumové těsnění | kus | 7 |  | 0 | CS ÚRS 2021 02 |  | základní |  | 0 | 0.00018 | 0.00126 | 0 | 0 | 32 | M | 2 |  |  |  | ROZPOCET | 0 | 0 | 0 | 0 | 0 | 1 | 0 | 16 | -1836634440
11 | K | 734221545R | 2.01.06 Ventily regulační závitové termostatické, bez hlavice ovládání PN 16 do 110°C G 1/2 s plynulým přesným přednastavením | kus | 59 |  | 0 | CS ÚRS 2021 02 |  | základní |  | 0 | 0.00026 | 0.01534 | 0 | 0 | 16 | K | 2 |  |  |  | ROZPOCET | 0 | 0 | 0 | 0 | 0 | 1 | 0 | 16 | -1218973575
| Online PSC |  | https://podminky.urs.cz/item/CS_URS_2021_02/734221545R | [14 empty] | Online PSC | 2
| P |  | Poznámka k položce: Pro hydraulický výpočet uvažován typ IMI V-exakt II - přednastavení platí pro tento ventil | [14 empty] | P | 2
12 | M | 55128306R | 2.01.06 šroubení regulační radiátorové přímé chrom 1/2" gumové těsnění | kus | 59 |  | 0 | CS ÚRS 2021 02 |  | základní |  | 0 | 0.00023 | 0.01357 | 0 | 0 | 32 | M | 2 |  |  |  | ROZPOCET | 0 | 0 | 0 | 0 | 0 | 1 | 0 | 16 | -1690979677
13 | K | 734261716R | 2.01.07 Šroubení regulační radiátorové přímé s vypouštěním G 3/8 s přednastavením | kus | 7 |  | 0 | CS ÚRS 2021 02 |  | základní |  | 0 | 0.00023 | 0.00161 | 0 | 0 | 16 | K | 2 |  |  |  | ROZPOCET | 0 | 0 | 0 | 0 | 0 | 1 | 0 | 16 | 1647528104
| Online PSC |  | https://podminky.urs.cz/item/CS_URS_2021_02/734261716R | [14 empty] | Online PSC | 2
| P |  | Poznámka k položce: Pro hydraulický výpočet uvažován typ IMI Regulux - přednastavení platí pro tento ventil | [14 empty] | P | 2
14 | M | 55128332R | 2.01.07 šroubení regulační radiátorové přímé pro Fe s vypouštěním nástřik chrom 3/8" | kus | 7 |  | 0 | CS ÚRS 2021 02 |  | základní |  | 0 | 0.00018 | 0.00126 | 0 | 0 | 32 | M | 2 |  |  |  | ROZPOCET | 0 | 0 | 0 | 0 | 0 | 1 | 0 | 16 | -1432942968
15 | K | 734261717R | 2.01.08 Šroubení regulační radiátorové přímé s vypouštěním G 1/2 s přednastavením | kus | 59 |  | 0 | CS ÚRS 2021 02 |  | základní |  | 0 | 0.00026 | 0.01534 | 0 | 0 | 16 | K | 2 |  |  |  | ROZPOCET | 0 | 0 | 0 | 0 | 0 | 1 | 0 | 16 | -1925572313
| Online PSC |  | https://podminky.urs.cz/item/CS_URS_2021_02/734261717R | [14 empty] | Online PSC | 2
| P |  | Poznámka k položce: Pro hydraulický výpočet uvažován typ IMI Regulux - přednastavení platí pro tento ventil | [14 empty] | P | 2
16 | M | 55128336R | 2.01.08 šroubení regulační radiátorové přímé pro Fe s vypouštěním nástřik chrom 1/2" | kus | 59 |  | 0 | CS ÚRS 2021 02 |  | základní |  | 0 | 0.00021 | 0.01239 | 0 | 0 | 32 | M | 2 |  |  |  | ROZPOCET | 0 | 0 | 0 | 0 | 0 | 1 | 0 | 16 | -581439671
17 | K | 734291123R | 2.01.09 Ostatní armatury kohouty plnicí a vypouštěcí PN 10 do 90°C G 1/2 | kus | 26 |  | 0 | CS ÚRS 2021 02 |  | základní |  | 0 | 0.00022 | 0.00572 | 0 | 0 | 16 | K | 2 |  |  |  | ROZPOCET | 0 | 0 | 0 | 0 | 0 | 1 | 0 | 16 | -536997123
| Online PSC |  | https://podminky.urs.cz/item/CS_URS_2021_02/734291123R | [14 empty] | Online PSC | 2
| P |  | Poznámka k položce: se zátkou | [14 empty] | P | 2
18 | M | 55124389R | 2.01.09 kohout vypouštěcí kulový s hadicovou vývodkou a zátkou PN 10 T 110°C 1/2" | kus | 26 |  | 0 | CS ÚRS 2021 02 |  | základní |  | 0 | 0.00019 | 0.00494 | 0 | 0 | 32 | M | 2 |  |  |  | ROZPOCET | 0 | 0 | 0 | 0 | 0 | 1 | 0 | 16 | 908623610
19 | K | 734291122R | 2.01.10 Ostatní armatury kohouty plnicí a vypouštěcí PN 10 do 90°C G 3/8 | kus | 2 |  | 0 | CS ÚRS 2021 02 |  | základní |  | 0 | 0.00018 | 0.00036 | 0 | 0 | 16 | K | 2 |  |  |  | ROZPOCET | 0 | 0 | 0 | 0 | 0 | 1 | 0 | 16 | -274297577
| Online PSC |  | https://podminky.urs.cz/item/CS_URS_2021_02/734291122R | [14 empty] | Online PSC | 2
20 | M | 55124385R | 2.01.10 kohout vypouštěcí kulový s hadicovou vývodkou a zátkou PN 10 T 110°C 3/8" | kus | 2 |  | 0 | CS ÚRS 2021 02 |  | základní |  | 0 | 0.00015 | 0.0003 | 0 | 0 | 32 | M | 2 |  |  |  | ROZPOCET | 0 | 0 | 0 | 0 | 0 | 1 | 0 | 16 | -1703587384
21 | K | 734211119R | 2.01.11 Ventily odvzdušňovací závitové automatické PN 14 do 120°C G 3/8 | kus | 4 |  | 0 | CS ÚRS 2021 02 |  | základní |  | 0 | 0.00023 | 0.00092 | 0 | 0 | 16 | K | 2 |  |  |  | ROZPOCET | 0 | 0 | 0 | 0 | 0 | 1 | 0 | 16 | 812225934
| Online PSC |  | https://podminky.urs.cz/item/CS_URS_2021_02/734211119R | [14 empty] | Online PSC | 2
22 | M | 55121282R | 2.01.11 ventil automatický odvzdušňovací svislý T 120°C mosaz 3/8" | kus | 4 |  | 0 | CS ÚRS 2021 02 |  | základní |  | 0 | 0.0002 | 0.0008 | 0 | 0 | 32 | M | 2 |  |  |  | ROZPOCET | 0 | 0 | 0 | 0 | 0 | 1 | 0 | 16 | 1826342581
23 | K | 734211115R | 2.01.12 Ventily odvzdušňovací závitové otopných těles PN 6 do 120°C G 1/2 | kus | 30 |  | 0 | CS ÚRS 2021 02 |  | základní |  | 0 | 9e-05 | 0.0027 | 0 | 0 | 16 | K | 2 |  |  |  | ROZPOCET | 0 | 0 | 0 | 0 | 0 | 1 | 0 | 16 | 431605685
| Online PSC |  | https://podminky.urs.cz/item/CS_URS_2021_02/734211115R | [14 empty] | Online PSC | 2
24 | M | 55121278R | 2.01.12 ventil odvzdušňovací s ručním kolečkem chrom těsnění1/2" | kus | 30 |  | 0 | CS ÚRS 2021 02 |  | základní |  | 0 | 4e-05 | 0.0012 | 0 | 0 | 32 | M | 2 |  |  |  | ROZPOCET | 0 | 0 | 0 | 0 | 0 | 1 | 0 | 16 | -90405706
25 | K | 734222812R | 2.01.13 Hlavice ručního ovládání PN 16 do 110°C přímé chromované G 1/2 | kus | 66 |  | 0 | CS ÚRS 2021 02 |  | základní |  | 0 | 0.00029 | 0.01914 | 0 | 0 | 16 | K | 2 |  |  |  | ROZPOCET | 0 | 0 | 0 | 0 | 0 | 1 | 0 | 16 | 2026766765
| Online PSC |  | https://podminky.urs.cz/item/CS_URS_2021_02/734222812R | [14 empty] | Online PSC | 2
| P |  | Poznámka k položce: Termostatická hlavice pro veřejné budovy se zajištěním proti sejmutí. Vestavěné čidlo, kapalinová náplň, stupnice 1-5, ochrana proti zamrznutí | [14 empty] | P | 2
26 | M | 55128134R | 2.01.13 hlava termostatická kapalinová pro radiátorové tělesa s integrovaným ventilem | kus | 66 |  | 0 | CS ÚRS 2021 02 |  | základní |  | 0 | 0.00014 | 0.00924 | 0 | 0 | 32 | M | 2 |  |  |  | ROZPOCET | 0 | 0 | 0 | 0 | 0 | 1 | 0 | 16 | 1962760004
27 | K | 998734102R | 2.01.14 Přesun hmot pro armatury stanovený z hmotnosti přesunovaného materiálu vodorovná dopravní vzdálenost do 50 m v objektech výšky přes 6 do 12 m | t | 0.131 |  | 0 | CS ÚRS 2021 02 |  | základní |  | 0 | 0 | 0 | 0 | 0 | 16 | K | 2 |  |  |  | ROZPOCET | 0 | 0 | 0 | 0 | 0 | 1 | 0 | 16 | -893027265
| Online PSC |  | https://podminky.urs.cz/item/CS_URS_2021_02/998734102R | [14 empty] | Online PSC | 2
28 | K | 998734194R | 2.01.15 Přesun hmot pro armatury stanovený z hmotnosti přesunovaného materiálu Příplatek k cenám za zvětšený přesun přes vymezenou největší dopravní vzdálenost do 1000 m | t | 0.131 |  | 0 | CS ÚRS 2021 02 |  | základní |  | 0 | 0 | 0 | 0 | 0 | 16 | K | 2 |  |  |  | ROZPOCET | 0 | 0 | 0 | 0 | 0 | 1 | 0 | 16 | -1063126602
| Online PSC |  | https://podminky.urs.cz/item/CS_URS_2021_02/998734194R | [14 empty] | Online PSC | 2
29 | K | 998734199R2 | 2.01.16 Přesun hmot pro armatury stanovený z hmotnosti přesunovaného materiálu Příplatek k cenám za zvětšený přesun přes vymezenou největší dopravní vzdálenost za každých dalších i započatých 1000 m | t | 3.275 |  | 0 | CS ÚRS 2021 02 |  | základní |  | 0 | 0 | 0 | 0 | 0 | 16 | K | 2 |  |  |  | ROZPOCET | 0 | 0 | 0 | 0 | 0 | 1 | 0 | 16 | -1487968093
| Online PSC |  | https://podminky.urs.cz/item/CS_URS_2021_02/998734199R2 | [14 empty] | Online PSC | 2
| VV |  | 0,131*25 'Přepočtené koeficientem množství |  | 3.275 | [12 empty] | VV | 2 | 2 | False | 1 | ROZPOCET
| D | 735 | 2.02 ÚT Jižní blok - Otopné plochy |  |  |  | 0 |  |  |  |  | 0 |  | 3.6704 |  | 0 | 2 | D | 1 |  |  |  | ROZPOCET | [6 empty] | 0
30 | K | 735151154R | 2.02.01 Otopná tělesa panelová jednodesková PN 1,0 MPa, T do 110°C bez přídavné přestupní plochy výšky tělesa 500 mm stavební délky / výkonu 700 mm / 360 W | kus | 1 |  | 0 | CS ÚRS 2021 02 |  | základní |  | 0 | 0.00969 | 0.00969 | 0 | 0 | 16 | K | 2 |  |  |  | ROZPOCET | 0 | 0 | 0 | 0 | 0 | 1 | 0 | 16 | 565272261
| Online PSC |  | https://podminky.urs.cz/item/CS_URS_2021_02/735151154R | [14 empty] | Online PSC | 2
31 | M | 48452949R | 2.02.01 těleso otopné panelové 1 deskové bez přídavné přestupní plochy v 500mm dl 700mm 360W | kus | 1 |  | 0 | CS ÚRS 2021 02 |  | základní |  | 0 | 0.00749 | 0.00749 | 0 | 0 | 32 | M | 2 |  |  |  | ROZPOCET | 0 | 0 | 0 | 0 | 0 | 1 | 0 | 16 | 365462817
32 | K | 735151453R | 2.02.02 Otopná tělesa panelová dvoudesková PN 1,0 MPa, T do 110°C s jednou přídavnou přestupní plochou výšky tělesa 500 mm stavební délky / výkonu 600 mm / 670 W | kus | 6 |  | 0 | CS ÚRS 2021 02 |  | základní |  | 0 | 0.01654 | 0.09924 | 0 | 0 | 16 | K | 2 |  |  |  | ROZPOCET | 0 | 0 | 0 | 0 | 0 | 1 | 0 | 16 | 689204688
| Online PSC |  | https://podminky.urs.cz/item/CS_URS_2021_02/735151453R | [14 empty] | Online PSC | 2
33 | M | 48457233R | 2.02.02 těleso otopné panelové 2 deskové 1 přídavná přestupní plocha v 500mm dl 600mm 670W | kus | 6 |  | 0 | CS ÚRS 2021 02 |  | základní |  | 0 | 0.01434 | 0.08604 | 0 | 0 | 32 | M | 2 |  |  |  | ROZPOCET | 0 | 0 | 0 | 0 | 0 | 1 | 0 | 16 | -735332116
34 | K | 735151476R | 2.02.03 Otopná tělesa panelová dvoudesková PN 1,0 MPa, T do 110°C s jednou přídavnou přestupní plochou výšky tělesa 600 mm stavební délky / výkonu 900 mm / 1159 W | kus | 13 |  | 0 | CS ÚRS 2021 02 |  | základní |  | 0 | 0.02803 | 0.36439 | 0 | 0 | 16 | K | 2 |  |  |  | ROZPOCET | 0 | 0 | 0 | 0 | 0 | 1 | 0 | 16 | 899107379
| Online PSC |  | https://podminky.urs.cz/item/CS_URS_2021_02/735151476R | [14 empty] | Online PSC | 2
| P |  | Poznámka k položce: viz ZLP-VYT-002 | [14 empty] | P | 2
35 | M | 48457204R | 2.02.03 těleso otopné panelové 2 deskové 1 přídavná přestupní plocha v 600mm dl 900mm 1159W | kus | 13 |  | 0 | CS ÚRS 2021 02 |  | základní |  | 0 | 0.02583 | 0.33579 | 0 | 0 | 32 | M | 2 |  |  |  | ROZPOCET | 0 | 0 | 0 | 0 | 0 | 1 | 0 | 16 | -424845366
36 | K | 735151477R | 2.02.04 Otopná tělesa panelová dvoudesková PN 1,0 MPa, T do 110°C s jednou přídavnou přestupní plochou výšky tělesa 600 mm stavební délky / výkonu 1000 mm / 1288 W | kus | 5 |  | 0 | CS ÚRS 2021 02 |  | základní |  | 0 | 0.0309 | 0.1545 | 0 | 0 | 16 | K | 2 |  |  |  | ROZPOCET | 0 | 0 | 0 | 0 | 0 | 1 | 0 | 16 | 1175118026
| Online PSC |  | https://podminky.urs.cz/item/CS_URS_2021_02/735151477R | [14 empty] | Online PSC | 2
| P |  | Poznámka k položce: viz ZLP-VYT-002 | [14 empty] | P | 2
37 | M | 48457205R | 2.02.04 těleso otopné panelové 2 deskové 1 přídavná přestupní plocha v 600mm dl 1000mm 1288W | kus | 5 |  | 0 | CS ÚRS 2021 02 |  | základní |  | 0 | 0.0287 | 0.1435 | 0 | 0 | 32 | M | 2 |  |  |  | ROZPOCET | 0 | 0 | 0 | 0 | 0 | 1 | 0 | 16 | -1703726718
38 | K | 735151478R | 2.02.05 Otopná tělesa panelová dvoudesková PN 1,0 MPa, T do 110°C s jednou přídavnou přestupní plochou výšky tělesa 600 mm stavební délky / výkonu 1100 mm / 1417 W | kus | 1 |  | 0 | CS ÚRS 2021 02 |  | základní |  | 0 | 0.0332 | 0.0332 | 0 | 0 | 16 | K | 2 |  |  |  | ROZPOCET | 0 | 0 | 0 | 0 | 0 | 1 | 0 | 16 | -1511391062
| Online PSC |  | https://podminky.urs.cz/item/CS_URS_2021_02/735151478R | [14 empty] | Online PSC | 2
| P |  | Poznámka k položce: viz ZLP-VYT-002 | [14 empty] | P | 2
39 | M | 48457206R | 2.02.05 těleso otopné panelové 2 deskové 1 přídavná přestupní plocha v 600mm dl 1100mm 1417W | kus | 1 |  | 0 | CS ÚRS 2021 02 |  | základní |  | 0 | 0.031 | 0.031 | 0 | 0 | 32 | M | 2 |  |  |  | ROZPOCET | 0 | 0 | 0 | 0 | 0 | 1 | 0 | 16 | -835756424
40 | K | 735151579R | 2.02.06 Otopná tělesa panelová dvoudesková PN 1,0 MPa, T do 110°C se dvěma přídavnými přestupními plochami výšky tělesa 600 mm stavební délky / výkonu 1200 mm / 2015 W | kus | 1 |  | 0 | CS ÚRS 2021 02 |  | základní |  | 0 | 0.04132 | 0.04132 | 0 | 0 | 16 | K | 2 |  |  |  | ROZPOCET | 0 | 0 | 0 | 0 | 0 | 1 | 0 | 16 | 496771235
| Online PSC |  | https://podminky.urs.cz/item/CS_URS_2021_02/735151579R | [14 empty] | Online PSC | 2
| P |  | Poznámka k položce: viz ZLP-VYT-002 | [14 empty] | P | 2
41 | M | 48457223R | 2.02.06 těleso otopné panelové 2 deskové 2 přídavné přestupní plochy v 600mm dl 1200mm 2015W | kus | 1 |  | 0 | CS ÚRS 2021 02 |  | základní |  | 0 | 0.03912 | 0.03912 | 0 | 0 | 32 | M | 2 |  |  |  | ROZPOCET | 0 | 0 | 0 | 0 | 0 | 1 | 0 | 16 | -850390830
42 | K | 735151577R | 2.02.07 Otopná tělesa panelová dvoudesková PN 1,0 MPa, T do 110°C se dvěma přídavnými přestupními plochami výšky tělesa 600 mm stavební délky / výkonu 1000 mm / 1679 W | kus | 12 |  | 0 | CS ÚRS 2021 02 |  | základní |  | 0 | 0.0348 | 0.4176 | 0 | 0 | 16 | K | 2 |  |  |  | ROZPOCET | 0 | 0 | 0 | 0 | 0 | 1 | 0 | 16 | -538770718
| Online PSC |  | https://podminky.urs.cz/item/CS_URS_2021_02/735151577R | [14 empty] | Online PSC | 2
| P |  | Poznámka k položce: viz ZLP-VYT-002 | [14 empty] | P | 2
43 | M | 48457221R | 2.02.07 těleso otopné panelové 2 deskové 2 přídavné přestupní plochy v 600mm dl 1000mm 1679W | kus | 12 |  | 0 | CS ÚRS 2021 02 |  | základní |  | 0 | 0.0326 | 0.3912 | 0 | 0 | 32 | M | 2 |  |  |  | ROZPOCET | 0 | 0 | 0 | 0 | 0 | 1 | 0 | 16 | -1586745376
44 | K | 735151578R | 2.02.08 Otopná tělesa panelová dvoudesková PN 1,0 MPa, T do 110°C se dvěma přídavnými přestupními plochami výšky tělesa 600 mm stavební délky / výkonu 1100 mm / 1847 W | kus | 6 |  | 0 | CS ÚRS 2021 02 |  | základní |  | 0 | 0.0372 | 0.2232 | 0 | 0 | 16 | K | 2 |  |  |  | ROZPOCET | 0 | 0 | 0 | 0 | 0 | 1 | 0 | 16 | -499152597
| Online PSC |  | https://podminky.urs.cz/item/CS_URS_2021_02/735151578R | [14 empty] | Online PSC | 2
| P |  | Poznámka k položce: viz ZLP-VYT-002 | [14 empty] | P | 2
45 | M | 48457222R | 2.02.08 těleso otopné panelové 2 deskové 2 přídavné přestupní plochy v 600mm dl 1100mm 1847W | kus | 6 |  | 0 | CS ÚRS 2021 02 |  | základní |  | 0 | 0.035 | 0.21 | 0 | 0 | 32 | M | 2 |  |  |  | ROZPOCET | 0 | 0 | 0 | 0 | 0 | 1 | 0 | 16 | 1221585101
46 | K | 735151576R | 2.02.09 Otopná tělesa panelová dvoudesková PN 1,0 MPa, T do 110°C se dvěma přídavnými přestupními plochami výšky tělesa 600 mm stavební délky / výkonu 900 mm / 1511 W | kus | 8 |  | 0 | CS ÚRS 2021 02 |  | základní |  | 0 | 0.03154 | 0.25232 | 0 | 0 | 16 | K | 2 |  |  |  | ROZPOCET | 0 | 0 | 0 | 0 | 0 | 1 | 0 | 16 | -1998623274
| Online PSC |  | https://podminky.urs.cz/item/CS_URS_2021_02/735151576R | [14 empty] | Online PSC | 2
47 | M | 48457220R | 2.02.09 těleso otopné panelové 2 deskové 2 přídavné přestupní plochy v 600mm dl 900mm 1511W | kus | 8 |  | 0 | CS ÚRS 2021 02 |  | základní |  | 0 | 0.02934 | 0.23472 | 0 | 0 | 32 | M | 2 |  |  |  | ROZPOCET | 0 | 0 | 0 | 0 | 0 | 1 | 0 | 16 | 1656792866
48 | K | 998735102R | 2.02.10 Přesun hmot pro otopná tělesa stanovený z hmotnosti přesunovaného materiálu vodorovná dopravní vzdálenost do 50 m v objektech výšky přes 6 do 12 m | t | 3.67 |  | 0 | CS ÚRS 2021 02 |  | základní |  | 0 | 0 | 0 | 0 | 0 | 16 | K | 2 |  |  |  | ROZPOCET | 0 | 0 | 0 | 0 | 0 | 1 | 0 | 16 | -59775109
| Online PSC |  | https://podminky.urs.cz/item/CS_URS_2021_02/998735102R | [14 empty] | Online PSC | 2
49 | K | 998735194R | 2.02.11 Přesun hmot pro otopná tělesa stanovený z hmotnosti přesunovaného materiálu Příplatek k cenám za zvětšený přesun přes vymezenou největší dopravní vzdálenost do 1000 m | t | 3.67 |  | 0 | CS ÚRS 2021 02 |  | základní |  | 0 | 0 | 0 | 0 | 0 | 16 | K | 2 |  |  |  | ROZPOCET | 0 | 0 | 0 | 0 | 0 | 1 | 0 | 16 | 62512875
| Online PSC |  | https://podminky.urs.cz/item/CS_URS_2021_02/998735194R | [14 empty] | Online PSC | 2
50 | K | 998735199R | 2.02.12 Přesun hmot pro otopná tělesa stanovený z hmotnosti přesunovaného materiálu Příplatek k cenám za zvětšený přesun přes vymezenou největší dopravní vzdálenost za každých dalších i započatých 1000 m | t | 91.75 |  | 0 | CS ÚRS 2021 02 |  | základní |  | 0 | 0 | 0 | 0 | 0 | 16 | K | 2 |  |  |  | ROZPOCET | 0 | 0 | 0 | 0 | 0 | 1 | 0 | 16 | -1598989599
| Online PSC |  | https://podminky.urs.cz/item/CS_URS_2021_02/998735199R | [14 empty] | Online PSC | 2
| VV |  | 3,67*25 'Přepočtené koeficientem množství |  | 91.75 | [12 empty] | VV | 2 | 2 | False | 1 | ROZPOCET
| D | 733 | 2.03 ÚT Jižní blok - potrubí |  |  |  | 0 |  |  |  |  | 0 |  | 0.55975 |  | 0 | 2 | D | 2 |  |  |  | ROZPOCET | [6 empty] | 0
51 | K | 733222301R | 2.03.01 Potrubí z trubek měděných polotvrdých spojovaných lisováním PN 16, T= +110°C Ø 12/1 | m | 71 |  | 0 | CS ÚRS 2021 02 |  | základní |  | 0 | 0.00038 | 0.02698 | 0 | 0 | 16 | K | 3 |  |  |  | ROZPOCET | 0 | 0 | 0 | 0 | 0 | 1 | 0 | 16 | -634293200
| Online PSC |  | https://podminky.urs.cz/item/CS_URS_2021_02/733222301R | [14 empty] | Online PSC | 3
| P |  | Poznámka k položce: vč. tvarovek a uložení dodávka a montáž | [14 empty] | P | 3
52 | K | 733222302R | 2.03.02 Potrubí z trubek měděných polotvrdých spojovaných lisováním PN 16, T= +110°C Ø 15/1 | m | 215 |  | 0 | CS ÚRS 2021 02 |  | základní |  | 0 | 0.00046 | 0.0989 | 0 | 0 | 16 | K | 3 |  |  |  | ROZPOCET | 0 | 0 | 0 | 0 | 0 | 1 | 0 | 16 | -430485105
| Online PSC |  | https://podminky.urs.cz/item/CS_URS_2021_02/733222302R | [14 empty] | Online PSC | 3
| P |  | Poznámka k položce: vč. tvarovek a uložení dodávka a montáž | [14 empty] | P | 3
53 | K | 733222303R | 2.03.03 Potrubí z trubek měděných polotvrdých spojovaných lisováním PN 16, T= +110°C Ø 18/1 | m | 169 |  | 0 | CS ÚRS 2021 02 |  | základní |  | 0 | 0.00056 | 0.09464 | 0 | 0 | 16 | K | 3 |  |  |  | ROZPOCET | 0 | 0 | 0 | 0 | 0 | 1 | 0 | 16 | -1952633136
| Online PSC |  | https://podminky.urs.cz/item/CS_URS_2021_02/733222303R | [14 empty] | Online PSC | 3
| P |  | Poznámka k položce: vč. tvarovek a uložení dodávka a montáž | [14 empty] | P | 3
54 | K | 733222304R | 2.03.04 Potrubí z trubek měděných polotvrdých spojovaných lisováním PN 16, T= +110°C Ø 22/1 | m | 171 |  | 0 | CS ÚRS 2021 02 |  | základní |  | 0 | 0.00071 | 0.12141 | 0 | 0 | 16 | K | 3 |  |  |  | ROZPOCET | 0 | 0 | 0 | 0 | 0 | 1 | 0 | 16 | 995282300
| Online PSC |  | https://podminky.urs.cz/item/CS_URS_2021_02/733222304R | [14 empty] | Online PSC | 3
| P |  | Poznámka k položce: vč. tvarovek a uložení dodávka a montáž | [14 empty] | P | 3
55 | K | 733223304R | 2.03.05 Potrubí z trubek měděných tvrdých spojovaných lisováním PN 16, T= +110°C Ø 28/1,5 | m | 19 |  | 0 | CS ÚRS 2021 02 |  | základní |  | 0 | 0.00125 | 0.02375 | 0 | 0 | 16 | K | 3 |  |  |  | ROZPOCET | 0 | 0 | 0 | 0 | 0 | 1 | 0 | 16 | 1817779691
| Online PSC |  | https://podminky.urs.cz/item/CS_URS_2021_02/733223304R | [14 empty] | Online PSC | 3
| P |  | Poznámka k položce: vč. tvarovek a uložení dodávka a montáž | [14 empty] | P | 3
56 | K | 733223305R | 2.03.06 Potrubí z trubek měděných tvrdých spojovaných lisováním PN 16, T= +110°C Ø 35/1,5 | m | 45 |  | 0 | CS ÚRS 2021 02 |  | základní |  | 0 | 0.00162 | 0.0729 | 0 | 0 | 16 | K | 3 |  |  |  | ROZPOCET | 0 | 0 | 0 | 0 | 0 | 1 | 0 | 16 | 1437888684
| Online PSC |  | https://podminky.urs.cz/item/CS_URS_2021_02/733223305R | [14 empty] | Online PSC | 3
| P |  | Poznámka k položce: vč. tvarovek a uložení dodávka a montáž | [14 empty] | P | 3
57 | K | 733223306R | 2.03.07 Potrubí z trubek měděných tvrdých spojovaných lisováním PN 16, T= +110°C Ø 42/1,5 | m | 51 |  | 0 | CS ÚRS 2021 02 |  | základní |  | 0 | 0.00197 | 0.10047 | 0 | 0 | 16 | K | 3 |  |  |  | ROZPOCET | 0 | 0 | 0 | 0 | 0 | 1 | 0 | 16 | 582067218
| Online PSC |  | https://podminky.urs.cz/item/CS_URS_2021_02/733223306R | [14 empty] | Online PSC | 3
| P |  | Poznámka k položce: vč. tvarovek a uložení dodávkla a montáž | [14 empty] | P | 3
58 | K | 733223307R | 2.03.08 Potrubí z trubek měděných tvrdých spojovaných lisováním PN 16, T= +110°C Ø 54/2 | m | 6 |  | 0 | CS ÚRS 2021 02 |  | základní |  | 0 | 0.00345 | 0.0207 | 0 | 0 | 16 | K | 3 |  |  |  | ROZPOCET | 0 | 0 | 0 | 0 | 0 | 1 | 0 | 16 | -332425198
| Online PSC |  | https://podminky.urs.cz/item/CS_URS_2021_02/733223307R | [14 empty] | Online PSC | 3
| P |  | Poznámka k položce: vč. tvarovek a uložení dodávka a montáž | [14 empty] | P | 3
59 | K | 733291101R | 2.03.09 Zkoušky těsnosti potrubí z trubek měděných Ø do 35/1,5 | m | 645 |  | 0 | CS ÚRS 2021 02 |  | základní |  | 0 | 0 | 0 | 0 | 0 | 16 | K | 3 |  |  |  | ROZPOCET | 0 | 0 | 0 | 0 | 0 | 1 | 0 | 16 | 1916618905
| Online PSC |  | https://podminky.urs.cz/item/CS_URS_2021_02/733291101R | [14 empty] | Online PSC | 3
60 | K | 733291102R | 2.03.10 Zkoušky těsnosti potrubí z trubek měděných Ø přes 35/1,5 do 64/2,0 | m | 102 |  | 0 | CS ÚRS 2021 02 |  | základní |  | 0 | 0 | 0 | 0 | 0 | 16 | K | 3 |  |  |  | ROZPOCET | 0 | 0 | 0 | 0 | 0 | 1 | 0 | 16 | -1259617341
| Online PSC |  | https://podminky.urs.cz/item/CS_URS_2021_02/733291102R | [14 empty] | Online PSC | 3
61 | K | 998733102R | 2.03.11 Přesun hmot pro rozvody potrubí stanovený z hmotnosti přesunovaného materiálu vodorovná dopravní vzdálenost do 50 m v objektech výšky přes 6 do 12 m | t | 0.56 |  | 0 | CS ÚRS 2021 02 |  | základní |  | 0 | 0 | 0 | 0 | 0 | 16 | K | 3 |  |  |  | ROZPOCET | 0 | 0 | 0 | 0 | 0 | 1 | 0 | 16 | 1529114637
| Online PSC |  | https://podminky.urs.cz/item/CS_URS_2021_02/998733102R | [14 empty] | Online PSC | 3
62 | K | 998733194R | 2.03.12 Přesun hmot pro rozvody potrubí stanovený z hmotnosti přesunovaného materiálu Příplatek k cenám za zvětšený přesun přes vymezenou největší dopravní vzdálenost do 1000 m | t | 0.56 |  | 0 | CS ÚRS 2021 02 |  | základní |  | 0 | 0 | 0 | 0 | 0 | 16 | K | 3 |  |  |  | ROZPOCET | 0 | 0 | 0 | 0 | 0 | 1 | 0 | 16 | -953667224
| Online PSC |  | https://podminky.urs.cz/item/CS_URS_2021_02/998733194R | [14 empty] | Online PSC | 3
63 | K | 998733199R | 2.03.13 Přesun hmot pro rozvody potrubí stanovený z hmotnosti přesunovaného materiálu Příplatek k cenám za zvětšený přesun přes vymezenou největší dopravní vzdálenost za každých dalších i započatých 1000 m | t | 14 |  | 0 | CS ÚRS 2021 02 |  | základní |  | 0 | 0 | 0 | 0 | 0 | 16 | K | 3 |  |  |  | ROZPOCET | 0 | 0 | 0 | 0 | 0 | 1 | 0 | 16 | 1256248594
| Online PSC |  | https://podminky.urs.cz/item/CS_URS_2021_02/998733199R | [14 empty] | Online PSC | 3
| VV |  | 0,56*25 'Přepočtené koeficientem množství |  | 14 | [12 empty] | VV | 3 | 2 | False | 1 | ROZPOCET
| D | 713 | 2.04 ÚT Jižní blok - izolace |  |  |  | 0 |  |  |  |  | 0 |  | 0.03631 |  | 0 | 2 | D | 2 |  |  |  | ROZPOCET | [6 empty] | 0
64 | K | 713471211R | 2.04.00 Montáž izolace tepelné potrubí, ohybů, přírub, armatur nebo tvarovek snímatelnými pouzdry s vrstvenou izolací s upevněním na suchý zip (izolační materiál ve specifikaci) potrubí | m | 361.809 |  | 0 | CS ÚRS 2021 02 |  | základní |  | 0 | 0 | 0 | 0 | 0 | 16 | K | 3 |  |  |  | ROZPOCET | 0 | 0 | 0 | 0 | 0 | 1 | 0 | 16 | 804888284
| Online PSC |  | https://podminky.urs.cz/item/CS_URS_2021_02/713471211R | [14 empty] | Online PSC | 3
65 | M | 28377045R | 2.04.01 pouzdro izolační potrubní z pěnového polyetylenu 22/20mm | m | 3 |  | 0 | CS ÚRS 2021 02 |  | základní |  | 0 | 8e-05 | 0.00024 | 0 | 0 | 32 | M | 3 |  |  |  | ROZPOCET | 0 | 0 | 0 | 0 | 0 | 1 | 0 | 16 | 72160205
| P |  | Poznámka k položce: viz ZLP-VYT-003 | [14 empty] | P | 3
| VV |  | 2,857*1,05 'Přepočtené koeficientem množství |  | 3 | [12 empty] | VV | 3 | 2 | False | 1 | ROZPOCET
66 | M | 28377095R | 2.04.02 pouzdro izolační potrubní z pěnového polyetylenu 15/13mm | m | 38 |  | 0 | CS ÚRS 2021 02 |  | základní |  | 0 | 3e-05 | 0.00114 | 0 | 0 | 32 | M | 3 |  |  |  | ROZPOCET | 0 | 0 | 0 | 0 | 0 | 1 | 0 | 16 | -2031353204
| P |  | Poznámka k položce: s Al folií viz ZLP-VYT-004 | [14 empty] | P | 3
| VV |  | 36,19*1,05 'Přepočtené koeficientem množství |  | 38 | [12 empty] | VV | 3 | 2 | False | 1 | ROZPOCET
67 | M | 28377106R | 2.04.03 pouzdro izolační potrubní z pěnového polyetylenu 18/20mm | m | 73 |  | 0 | CS ÚRS 2021 02 |  | základní |  | 0 | 7e-05 | 0.00511 | 0 | 0 | 32 | M | 3 |  |  |  | ROZPOCET | 0 | 0 | 0 | 0 | 0 | 1 | 0 | 16 | -1598096235
| P |  | Poznámka k položce: s Al. folií viz ZLP-VYT-004 | [14 empty] | P | 3
68 | M | 28377045R2 | 2.04.04 pouzdro izolační potrubní z pěnového polyetylenu 22/20mm | m | 131.25 |  | 0 | CS ÚRS 2021 02 |  | základní |  | 0 | 8e-05 | 0.0105 | 0 | 0 | 32 | M | 3 |  |  |  | ROZPOCET | 0 | 0 | 0 | 0 | 0 | 1 | 0 | 16 | -1183896024
| P |  | Poznámka k položce: s Al. folií viz ZLP-VYT-004 | [14 empty] | P | 3
| VV |  | 125*1,05 'Přepočtené koeficientem množství |  | 131.25 | [12 empty] | VV | 3 | 2 | False | 1 | ROZPOCET
69 | M | 28377049R | 2.04.05 pouzdro izolační potrubní z pěnového polyetylenu 28/25mm | m | 23 |  | 0 | CS ÚRS 2021 02 |  | základní |  | 0 | 0.00012 | 0.00276 | 0 | 0 | 32 | M | 3 |  |  |  | ROZPOCET | 0 | 0 | 0 | 0 | 0 | 1 | 0 | 16 | 558070489
| P |  | Poznámka k položce: s Al folií viz ZLP-VYT-004 | [14 empty] | P | 3
| VV |  | 21,905*1,05 'Přepočtené koeficientem množství |  | 23 | [12 empty] | VV | 3 | 2 | False | 1 | ROZPOCET
70 | M | 28377056R | 2.04.06 pouzdro izolační potrubní z pěnového polyetylenu 35/30mm | m | 44 |  | 0 | CS ÚRS 2021 02 |  | základní |  | 0 | 0.00014 | 0.00616 | 0 | 0 | 32 | M | 3 |  |  |  | ROZPOCET | 0 | 0 | 0 | 0 | 0 | 1 | 0 | 16 | 710690033
| P |  | Poznámka k položce: s Al. folií viz ZLP-VYT-004 | [14 empty] | P | 3
| VV |  | 41,905*1,05 'Přepočtené koeficientem množství |  | 44 | [12 empty] | VV | 3 | 2 | False | 1 | ROZPOCET
71 | M | 28377063R | 2.04.07 pouzdro izolační potrubní z pěnového polyetylenu 42/40mm | m | 56 |  | 0 | CS ÚRS 2021 02 |  | základní |  | 0 | 0.00016 | 0.00896 | 0 | 0 | 32 | M | 3 |  |  |  | ROZPOCET | 0 | 0 | 0 | 0 | 0 | 1 | 0 | 16 | 1995794189
| P |  | Poznámka k položce: s Al. folií viz ZLP-VYT-004 | [14 empty] | P | 3
| VV |  | 53,333*1,05 'Přepočtené koeficientem množství |  | 56 | [12 empty] | VV | 3 | 2 | False | 1 | ROZPOCET
72 | M | 28377065R | 2.04.08 pouzdro izolační potrubní z pěnového polyetylenu 54/50mm | m | 8 |  | 0 | CS ÚRS 2021 02 |  | základní |  | 0 | 0.00018 | 0.00144 | 0 | 0 | 32 | M | 3 |  |  |  | ROZPOCET | 0 | 0 | 0 | 0 | 0 | 1 | 0 | 16 | -1395929750
| P |  | Poznámka k položce: s Al.Folií viz ZLP-VYT-004 | [14 empty] | P | 3
| VV |  | 7,619*1,05 'Přepočtené koeficientem množství |  | 8 | [12 empty] | VV | 3 | 2 | False | 1 | ROZPOCET
| D | 767 | 2.05 ÚT Jižní blok - Montážní, závěsový, spojovací, těsnící materiál |  |  |  | 0 |  |  |  |  | 0 |  | 0.00616 |  | 0 | 2 | D | 1 |  |  |  | ROZPOCET | [6 empty] | 0
73 | K | 767995111R | 2.05.01 Drobný montážní materiál (objímky, konzole, spojky, příruby, závěsový, spojovací mat. atp.) | kg | 88 |  | 0 | CS ÚRS 2021 02 |  | základní |  | 0 | 7e-05 | 0.00616 | 0 | 0 | 16 | K | 2 |  |  |  | ROZPOCET | 0 | 0 | 0 | 0 | 0 | 1 | 0 | 16 | -1415585433
| Online PSC |  | https://podminky.urs.cz/item/CS_URS_2021_02/767995111R | [14 empty] | Online PSC | 2
| P |  | Poznámka k položce: Dodávka a montáž | [14 empty] | P | 2

## 03 - ÚT byt školníka
{32b948a7-af9e-410f-b7ce-64f9886c2559}
2
| KRYCÍ LIST SOUPISU PRACÍ | [7 empty] | v --- níže se nacházejí doplnkové a pomocné údaje k sestavám --- v | [8 empty] | False
Stavba:
ZŠ Rokycanova - opravy vnitřních instalací
Objekt:
Etapa II. - Byt školník a jižní blok
Soupis:
D.1.4.1 - Zařízení pro vytápění staveb
Úroveň 3:
03 - ÚT byt školníka
| KSO: |  |  |  |  | CC-CZ:
| Místo: |  | Sokolov |  |  | Datum: | 26. 1. 2022
| Zadavatel: |  |  |  |  | IČ: | 00259586
|  | Město Sokolov |  |  |  | DIČ: | CZ00259586
| Uchazeč: |  |  |  |  | IČ: | Vyplň údaj
|  | Vyplň údaj |  |  |  | DIČ: | Vyplň údaj
| Projektant: |  |  |  |  | IČ: | 28683218
|  | NCI.CZ ENGINEERING s.r.o. |  |  |  | DIČ: | CZ28683218
| Zpracovatel: |  |  |  |  | IČ: | 28683218
|  | NCI.CZ ENGINEERING s.r.o. |  |  |  | DIČ: | CZ28683218
Poznámka:
| Cena bez DPH | [5 empty] | 0
|  |  | Základ daně |  |  | Sazba daně | Výše daně
| DPH | základní | 0 |  |  | 21% | 0
|  | snížená | 0 |  |  | 15% | 0
|  | zákl. přenesená | 0 |  |  | 21% | 0
|  | sníž. přenesená | 0 |  |  | 15% | 0
|  | nulová | 0 |  |  | 0% | 0
| Cena s DPH |  |  | v | CZK |  | 0
REKAPITULACE ČLENĚNÍ SOUPISU PRACÍ
Stavba:
ZŠ Rokycanova - opravy vnitřních instalací
Objekt:
Etapa II. - Byt školník a jižní blok
Soupis:
D.1.4.1 - Zařízení pro vytápění staveb
Úroveň 3:
03 - ÚT byt školníka
Místo: |  |  | Sokolov |  |  | Datum: | 26. 1. 2022
Zadavatel: |  |  | Město Sokolov |  |  | Projektant: | NCI.CZ ENGINEERING s.r.o.
Uchazeč: |  |  | Vyplň údaj |  |  | Zpracovatel: | NCI.CZ ENGINEERING s.r.o.
Kód dílu - Popis | [6 empty] | Cena celkem [CZK]
Náklady stavby celkem | [6 empty] | 0 | [11 empty] | -1
| PSV - Práce a dodávky PSV | [5 empty] | 0
| 734 - 3.01 ÚT Byt školníka - armatury | [5 empty] | 0
| 735 - 3.02 ÚT Byt školníka - Otopné plochy | [5 empty] | 0
| 733 - 3.03 ÚT Byt školníka - potrubí | [5 empty] | 0
| 713 - 3.04 ÚT Byt školníka - izolace | [5 empty] | 0
| 767 - 3.05 ÚT Byt školníka - závěsový, spojovací, těsnící materiál | [5 empty] | 0
SOUPIS PRACÍ
Stavba:
ZŠ Rokycanova - opravy vnitřních instalací
Objekt:
Etapa II. - Byt školník a jižní blok
Soupis:
D.1.4.1 - Zařízení pro vytápění staveb
Úroveň 3:
03 - ÚT byt školníka
Místo: |  |  | Sokolov |  |  | Datum: | 26. 1. 2022
Zadavatel: |  |  | Město Sokolov |  |  | Projektant: | NCI.CZ ENGINEERING s.r.o.
Uchazeč: |  |  | Vyplň údaj |  |  | Zpracovatel: | NCI.CZ ENGINEERING s.r.o.
PČ | Typ | Kód | Popis | MJ | Množství | J.cena [CZK] | Cena celkem [CZK] | Cenová soustava |  | DPH | J. Nh [h] | Nh celkem [h] | J. hmotnost [t] | Hmotnost celkem [t] | J. suť [t] | Suť Celkem [t]
Náklady soupisu celkem | [6 empty] | 0 |  |  |  |  | 0 |  | 0.45017 |  | 0 |  | D | -1 | [10 empty] | 0
| D | PSV | Práce a dodávky PSV |  |  |  | 0 |  |  |  |  | 0 |  | 0.45017 |  | 0 | 2 | D | 0 |  |  |  | ROZPOCET | [6 empty] | 0
| D | 734 | 3.01 ÚT Byt školníka - armatury |  |  |  | 0 |  |  |  |  | 0 |  | 0.43954 |  | 0 | 2 | D | 1 |  |  |  | ROZPOCET | [6 empty] | 0
1 | K | 734221544R | 3.01.01 Ventily regulační závitové termostatické, bez hlavice ovládání PN 16 do 110°C přímé G 3/8 s plynulým přesným přednastavením | kus | 3 |  | 0 | CS ÚRS 2021 02 |  | základní |  | 0 | 0.00023 | 0.00069 | 0 | 0 | 16 | K | 2 |  |  |  | ROZPOCET | 0 | 0 | 0 | 0 | 0 | 1 | 0 | 16 | 1847387607
| Online PSC |  | https://podminky.urs.cz/item/CS_URS_2021_02/734221544R | [14 empty] | Online PSC | 2
| P |  | Poznámka k položce: Pro hydraulický výpočet uvažován typ IMI V-exakt II - přednastavení platí pro tento ventil | [14 empty] | P | 2
2 | M | 55121130R | 3.01.01 ventil radiátorový přímý PN 10 T 120°C s přednastavením 3/8" | kus | 3 |  | 0 | CS ÚRS 2021 02 |  | základní |  | 0 | 0.00025 | 0.00075 | 0 | 0 | 32 | M | 2 |  |  |  | ROZPOCET | 0 | 0 | 0 | 0 | 0 | 1 | 0 | 16 | -1376999160
3 | K | 734221552R | 3.01.02 Ventily regulační závitové termostatické, bez hlavice ovládání PN 16 do 110°C přímé G 1/2 | kus | 4 |  | 0 | CS ÚRS 2021 02 |  | základní |  | 0 | 0.00029 | 0.00116 | 0 | 0 | 16 | K | 2 |  |  |  | ROZPOCET | 0 | 0 | 0 | 0 | 0 | 1 | 0 | 16 | -1387382334
| Online PSC |  | https://podminky.urs.cz/item/CS_URS_2021_02/734221552R | [14 empty] | Online PSC | 2
| P |  | Poznámka k položce: Pro hydraulický výpočet uvažován typ IMI V - exakt ii - přednastavení platí pro tento ventil | [14 empty] | P | 2
4 | M | 55121132R | 3.01.02 ventil radiátorový přímý PN 10 T 120°C s přednastavením 1/2" | kus | 4 |  | 0 | CS ÚRS 2021 02 |  | základní |  | 0 | 0.0004 | 0.0016 | 0 | 0 | 32 | M | 2 |  |  |  | ROZPOCET | 0 | 0 | 0 | 0 | 0 | 1 | 0 | 16 | 540702598
5 | K | 734261716R | 3.01.03 Šroubení regulační radiátorové přímé s vypouštěním G 3/8 s přednastavením | kus | 3 |  | 0 | CS ÚRS 2021 02 |  | základní |  | 0 | 0.00023 | 0.00069 | 0 | 0 | 16 | K | 2 |  |  |  | ROZPOCET | 0 | 0 | 0 | 0 | 0 | 1 | 0 | 16 | 1612138630
| Online PSC |  | https://podminky.urs.cz/item/CS_URS_2021_02/734261716R | [14 empty] | Online PSC | 2
| P |  | Poznámka k položce: Pro hydraulický výpočet uvažován typ IMI Regulux - přednastavení platí pro tento ventil | [14 empty] | P | 2
6 | M | 55128332R | 3.01.03 šroubení regulační radiátorové přímé pro Fe s vypouštěním nástřik chrom 3/8" | kus | 3 |  | 0 | CS ÚRS 2021 02 |  | základní |  | 0 | 0.00018 | 0.00054 | 0 | 0 | 32 | M | 2 |  |  |  | ROZPOCET | 0 | 0 | 0 | 0 | 0 | 1 | 0 | 16 | -1309285416
7 | K | 734261717R | 3.01.04 Šroubení regulační radiátorové přímé s vypouštěním G 1/2 | kus | 4 |  | 0 | CS ÚRS 2021 02 |  | základní |  | 0 | 0.00026 | 0.00104 | 0 | 0 | 16 | K | 2 |  |  |  | ROZPOCET | 0 | 0 | 0 | 0 | 0 | 1 | 0 | 16 | 631168777
| Online PSC |  | https://podminky.urs.cz/item/CS_URS_2021_02/734261717R | [14 empty] | Online PSC | 2
| P |  | Poznámka k položce: s přednastavením | [14 empty] | P | 2
8 | M | 55128336R | 3.01.04 šroubení regulační radiátorové přímé s vypouštěním nástřik chrom 1/2" | kus | 4 |  | 0 | CS ÚRS 2021 02 |  | základní |  | 0 | 0.00021 | 0.00084 | 0 | 0 | 32 | M | 2 |  |  |  | ROZPOCET | 0 | 0 | 0 | 0 | 0 | 1 | 0 | 16 | -540620156
| P |  | Poznámka k položce: s přednastavením Pro hydraulický výpočet uvažován typ IMI Regulux - přednastavení platí pro tento ventil | [14 empty] | P | 2
9 | K | 734211115R | 3.01.05 Ventily odvzdušňovací závitové otopných těles PN 6 do 120°C G 1/2 | kus | 7 |  | 0 | CS ÚRS 2021 02 |  | základní |  | 0 | 9e-05 | 0.00063 | 0 | 0 | 16 | K | 2 |  |  |  | ROZPOCET | 0 | 0 | 0 | 0 | 0 | 1 | 0 | 16 | -2066480043
| Online PSC |  | https://podminky.urs.cz/item/CS_URS_2021_02/734211115R | [14 empty] | Online PSC | 2
10 | M | 55121278R | 3.01.05 ventil odvzdušňovací s ručním kolečkem chrom těsnění1/2" | kus | 7 |  | 0 | CS ÚRS 2021 02 |  | základní |  | 0 | 4e-05 | 0.00028 | 0 | 0 | 32 | M | 2 |  |  |  | ROZPOCET | 0 | 0 | 0 | 0 | 0 | 1 | 0 | 16 | -1653858351
11 | K | 734221682R | 3.01.06 Termostatická hlavice kapalinová PN 10 do 110°C otopných těles | kus | 7 |  | 0 | CS ÚRS 2021 02 |  | základní |  | 0 | 0.00014 | 0.00098 | 0 | 0 | 16 | K | 2 |  |  |  | ROZPOCET | 0 | 0 | 0 | 0 | 0 | 1 | 0 | 16 | -1663242396
| Online PSC |  | https://podminky.urs.cz/item/CS_URS_2021_02/734221682R | [14 empty] | Online PSC | 2
| P |  | Poznámka k položce: Pro veřejné budovy se zajištěním proti sejmutí, vestavěné čidlo, kapalinová náplň, stupnice 1-5, ochrana proti zamrznutí | [14 empty] | P | 2
12 | M | 55128134R | 3.01.06 hlava termostatická kapalinová pro radiátorové tělesa s integrovaným ventilem | kus | 7 |  | 0 | CS ÚRS 2021 02 |  | základní |  | 0 | 0.00014 | 0.00098 | 0 | 0 | 32 | M | 2 |  |  |  | ROZPOCET | 0 | 0 | 0 | 0 | 0 | 1 | 0 | 16 | 1153629932
13 | K | 998734102R | 3.01.07 Přesun hmot pro armatury stanovený z hmotnosti přesunovaného materiálu vodorovná dopravní vzdálenost do 50 m v objektech výšky přes 6 do 12 m | t | 0.44 |  | 0 | CS ÚRS 2021 02 |  | základní |  | 0 | 0 | 0 | 0 | 0 | 16 | K | 2 |  |  |  | ROZPOCET | 0 | 0 | 0 | 0 | 0 | 1 | 0 | 16 | -1032907071
| Online PSC |  | https://podminky.urs.cz/item/CS_URS_2021_02/998734102R | [14 empty] | Online PSC | 2
14 | K | 998734194R | 3.01.08 Přesun hmot pro armatury stanovený z hmotnosti přesunovaného materiálu Příplatek k cenám za zvětšený přesun přes vymezenou největší dopravní vzdálenost do 1000 m | t | 0.44 |  | 0 | CS ÚRS 2021 02 |  | základní |  | 0 | 0 | 0 | 0 | 0 | 16 | K | 2 |  |  |  | ROZPOCET | 0 | 0 | 0 | 0 | 0 | 1 | 0 | 16 | 1835948416
| Online PSC |  | https://podminky.urs.cz/item/CS_URS_2021_02/998734194R | [14 empty] | Online PSC | 2
15 | K | 998734199 | 3.01.09 Přesun hmot pro armatury stanovený z hmotnosti přesunovaného materiálu Příplatek k cenám za zvětšený přesun přes vymezenou největší dopravní vzdálenost za každých dalších i započatých 1000 m | t | 11 |  | 0 | CS ÚRS 2021 02 |  | základní |  | 0 | 0 | 0 | 0 | 0 | 16 | K | 2 |  |  |  | ROZPOCET | 0 | 0 | 0 | 0 | 0 | 1 | 0 | 16 | 269908985
| Online PSC |  | https://podminky.urs.cz/item/CS_URS_2021_02/998734199 | [14 empty] | Online PSC | 2
| VV |  | 0,44*25 'Přepočtené koeficientem množství |  | 11 | [12 empty] | VV | 2 | 2 | False | 1 | ROZPOCET
| D | 735 | 3.02 ÚT Byt školníka - Otopné plochy |  |  |  | 0 |  |  |  |  | 0 |  | 0.33956 |  | 0 | 2 | D | 2 |  |  |  | ROZPOCET | [6 empty] | 0
16 | K | 735151271R | 3.02.01 Otopná tělesa panelová jednodesková PN 1,0 MPa, T do 110°C s jednou přídavnou přestupní plochou výšky tělesa 600 mm stavební délky / výkonu 400 mm / 401 W | kus | 1 |  | 0 | CS ÚRS 2021 02 |  | základní |  | 0 | 0.01035 | 0.01035 | 0 | 0 | 16 | K | 3 |  |  |  | ROZPOCET | 0 | 0 | 0 | 0 | 0 | 1 | 0 | 16 | -1200254738
| Online PSC |  | https://podminky.urs.cz/item/CS_URS_2021_02/735151271R | [14 empty] | Online PSC | 3
| P |  | Poznámka k položce: viz ZLP-VYT-002 | [14 empty] | P | 3
17 | M | 48456928R | 3.02.01 těleso otopné panelové 1 deskové 1 přídavná přestupní plocha v 600mm dl 400mm 401W | kus | 1 |  | 0 | CS ÚRS 2021 02 |  | základní |  | 0 | 0.00815 | 0.00815 | 0 | 0 | 32 | M | 3 |  |  |  | ROZPOCET | 0 | 0 | 0 | 0 | 0 | 1 | 0 | 16 | 1987774124
18 | K | 735151475R | 3.02.02 Otopná tělesa panelová dvoudesková PN 1,0 MPa, T do 110°C s jednou přídavnou přestupní plochou výšky tělesa 600 mm stavební délky / výkonu 800 mm / 1030 W | kus | 1 |  | 0 | CS ÚRS 2021 02 |  | základní |  | 0 | 0.02516 | 0.02516 | 0 | 0 | 16 | K | 3 |  |  |  | ROZPOCET | 0 | 0 | 0 | 0 | 0 | 1 | 0 | 16 | 946067794
| Online PSC |  | https://podminky.urs.cz/item/CS_URS_2021_02/735151475R | [14 empty] | Online PSC | 3
| P |  | Poznámka k položce: viz ZLP-VYT-002 | [14 empty] | P | 3
19 | M | 48457203R | 3.02.02 těleso otopné panelové 2 deskové 1 přídavná přestupní plocha v 600mm dl 800mm 1030W | kus | 1 |  | 0 | CS ÚRS 2021 02 |  | základní |  | 0 | 0.02296 | 0.02296 | 0 | 0 | 32 | M | 3 |  |  |  | ROZPOCET | 0 | 0 | 0 | 0 | 0 | 1 | 0 | 16 | 133047083
20 | K | 735151578R | 3.02.03 Otopná tělesa panelová dvoudesková PN 1,0 MPa, T do 110°C se dvěma přídavnými přestupními plochami výšky tělesa 600 mm stavební délky / výkonu 1100 mm / 1847 W | kus | 2 |  | 0 | CS ÚRS 2021 02 |  | základní |  | 0 | 0.0372 | 0.0744 | 0 | 0 | 16 | K | 3 |  |  |  | ROZPOCET | 0 | 0 | 0 | 0 | 0 | 1 | 0 | 16 | -984742792
| Online PSC |  | https://podminky.urs.cz/item/CS_URS_2021_02/735151578R | [14 empty] | Online PSC | 3
| P |  | Poznámka k položce: viz ZLP-VYT-002 | [14 empty] | P | 3
21 | M | 48457222R | 3.02.03 těleso otopné panelové 2 deskové 2 přídavné přestupní plochy v 600mm dl 1100mm 1847W | kus | 2 |  | 0 | CS ÚRS 2021 02 |  | základní |  | 0 | 0.035 | 0.07 | 0 | 0 | 32 | M | 3 |  |  |  | ROZPOCET | 0 | 0 | 0 | 0 | 0 | 1 | 0 | 16 | -1227526527
22 | K | 735151579R | 3.02.04 Otopná tělesa panelová dvoudesková PN 1,0 MPa, T do 110°C se dvěma přídavnými přestupními plochami výšky tělesa 600 mm stavební délky / výkonu 1200 mm / 2015 W | kus | 1 |  | 0 | CS ÚRS 2021 02 |  | základní |  | 0 | 0.04132 | 0.04132 | 0 | 0 | 16 | K | 3 |  |  |  | ROZPOCET | 0 | 0 | 0 | 0 | 0 | 1 | 0 | 16 | 1330187638
| Online PSC |  | https://podminky.urs.cz/item/CS_URS_2021_02/735151579R | [14 empty] | Online PSC | 3
| P |  | Poznámka k položce: viz ZLP-VYT-002 | [14 empty] | P | 3
23 | M | 48457223R | 3.02.04 těleso otopné panelové 2 deskové 2 přídavné přestupní plochy v 600mm dl 1200mm 2015W | kus | 1 |  | 0 | CS ÚRS 2021 02 |  | základní |  | 0 | 0.03912 | 0.03912 | 0 | 0 | 32 | M | 3 |  |  |  | ROZPOCET | 0 | 0 | 0 | 0 | 0 | 1 | 0 | 16 | -1487974529
24 | K | 735164261R | 3.02.05 Otopná tělesa trubková přímotopná elektrická na stěnu výšky tělesa 1500 mm, délky 595 mm | kus | 1 |  | 0 | CS ÚRS 2021 02 |  | základní |  | 0 | 0.0251 | 0.0251 | 0 | 0 | 16 | K | 3 |  |  |  | ROZPOCET | 0 | 0 | 0 | 0 | 0 | 1 | 0 | 16 | -71150860
| Online PSC |  | https://podminky.urs.cz/item/CS_URS_2021_02/735164261R | [14 empty] | Online PSC | 3
| P |  | Poznámka k položce: viz ZLP-VYT-006 | [14 empty] | P | 3
25 | M | 54153024R | 3.02.05 těleso trubkové přímotopné 1500x600mm 500W | kus | 1 |  | 0 | CS ÚRS 2021 02 |  | základní |  | 0 | 0.023 | 0.023 | 0 | 0 | 32 | M | 3 |  |  |  | ROZPOCET | 0 | 0 | 0 | 0 | 0 | 1 | 0 | 16 | 1148671539
26 | K | 998735102R | 3.02.06 Přesun hmot pro otopná tělesa stanovený z hmotnosti přesunovaného materiálu vodorovná dopravní vzdálenost do 50 m v objektech výšky přes 6 do 12 m | t | 0.34 |  | 0 | CS ÚRS 2021 02 |  | základní |  | 0 | 0 | 0 | 0 | 0 | 16 | K | 3 |  |  |  | ROZPOCET | 0 | 0 | 0 | 0 | 0 | 1 | 0 | 16 | 439290409
| Online PSC |  | https://podminky.urs.cz/item/CS_URS_2021_02/998735102R | [14 empty] | Online PSC | 3
27 | K | 998735194R | 3.02.07 Přesun hmot pro otopná tělesa stanovený z hmotnosti přesunovaného materiálu Příplatek k cenám za zvětšený přesun přes vymezenou největší dopravní vzdálenost do 1000 m | t | 0.34 |  | 0 | CS ÚRS 2021 02 |  | základní |  | 0 | 0 | 0 | 0 | 0 | 16 | K | 3 |  |  |  | ROZPOCET | 0 | 0 | 0 | 0 | 0 | 1 | 0 | 16 | -1118168527
| Online PSC |  | https://podminky.urs.cz/item/CS_URS_2021_02/998735194R | [14 empty] | Online PSC | 3
28 | K | 998735199R | 3.02.08 Přesun hmot pro otopná tělesa stanovený z hmotnosti přesunovaného materiálu Příplatek k cenám za zvětšený přesun přes vymezenou největší dopravní vzdálenost za každých dalších i započatých 1000 m | t | 8.5 |  | 0 | CS ÚRS 2021 02 |  | základní |  | 0 | 0 | 0 | 0 | 0 | 16 | K | 3 |  |  |  | ROZPOCET | 0 | 0 | 0 | 0 | 0 | 1 | 0 | 16 | 1264351397
| Online PSC |  | https://podminky.urs.cz/item/CS_URS_2021_02/998735199R | [14 empty] | Online PSC | 3
| VV |  | 0,34*25 'Přepočtené koeficientem množství |  | 8.5 | [12 empty] | VV | 3 | 2 | False | 1 | ROZPOCET
| D | 733 | 3.03 ÚT Byt školníka - potrubí |  |  |  | 0 |  |  |  |  | 0 |  | 0.0898 |  | 0 | 2 | D | 2 |  |  |  | ROZPOCET | [6 empty] | 0
29 | K | 733222301R | 3.03.01 Potrubí z trubek měděných polotvrdých spojovaných lisováním PN 16, T= +110°C Ø 12/1 | m | 17 |  | 0 | CS ÚRS 2021 02 |  | základní |  | 0 | 0.00038 | 0.00646 | 0 | 0 | 16 | K | 3 |  |  |  | ROZPOCET | 0 | 0 | 0 | 0 | 0 | 1 | 0 | 16 | -972382261
| Online PSC |  | https://podminky.urs.cz/item/CS_URS_2021_02/733222301R | [14 empty] | Online PSC | 3
| P |  | Poznámka k položce: vč. tvarovek a uložení dodávka a montáž | [14 empty] | P | 3
30 | K | 733222302R | 3.03.02 Potrubí z trubek měděných polotvrdých spojovaných lisováním PN 16, T= +110°C Ø 15/1 | m | 18 |  | 0 | CS ÚRS 2021 02 |  | základní |  | 0 | 0.00046 | 0.00828 | 0 | 0 | 16 | K | 3 |  |  |  | ROZPOCET | 0 | 0 | 0 | 0 | 0 | 1 | 0 | 16 | 1230710187
| Online PSC |  | https://podminky.urs.cz/item/CS_URS_2021_02/733222302R | [14 empty] | Online PSC | 3
| P |  | Poznámka k položce: vč. tvarovek a uložení dodávka a montáž | [14 empty] | P | 3
31 | K | 733222303R | 3.03.03 Potrubí z trubek měděných polotvrdých spojovaných lisováním PN 16, T= +110°C Ø 18/1 | m | 48 |  | 0 | CS ÚRS 2021 02 |  | základní |  | 0 | 0.00056 | 0.02688 | 0 | 0 | 16 | K | 3 |  |  |  | ROZPOCET | 0 | 0 | 0 | 0 | 0 | 1 | 0 | 16 | 1454759654
| Online PSC |  | https://podminky.urs.cz/item/CS_URS_2021_02/733222303R | [14 empty] | Online PSC | 3
| P |  | Poznámka k položce: vč. tvarovek a uložení dodávka a montáž | [14 empty] | P | 3
32 | K | 733222304R | 3.03.04 Potrubí z trubek měděných polotvrdých spojovaných lisováním PN 16, T= +110°C Ø 22/1 | m | 8 |  | 0 | CS ÚRS 2021 02 |  | základní |  | 0 | 0.00071 | 0.00568 | 0 | 0 | 16 | K | 3 |  |  |  | ROZPOCET | 0 | 0 | 0 | 0 | 0 | 1 | 0 | 16 | 1298376599
| Online PSC |  | https://podminky.urs.cz/item/CS_URS_2021_02/733222304R | [14 empty] | Online PSC | 3
| P |  | Poznámka k položce: vč. tvarovek a uložení dodávka a montáž | [14 empty] | P | 3
33 | K | 733223304R | 3.03.05 Potrubí z trubek měděných tvrdých spojovaných lisováním PN 16, T= +110°C Ø 28/1,5 | m | 34 |  | 0 | CS ÚRS 2021 02 |  | základní |  | 0 | 0.00125 | 0.0425 | 0 | 0 | 16 | K | 3 |  |  |  | ROZPOCET | 0 | 0 | 0 | 0 | 0 | 1 | 0 | 16 | -243021770
| Online PSC |  | https://podminky.urs.cz/item/CS_URS_2021_02/733223304R | [14 empty] | Online PSC | 3
| P |  | Poznámka k položce: vč. tvarovek a uložení dodávka a montáž | [14 empty] | P | 3
34 | K | 733291101R | 3.03.06 Zkoušky těsnosti potrubí z trubek měděných Ø do 35/1,5 | m | 125 |  | 0 | CS ÚRS 2021 02 |  | základní |  | 0 | 0 | 0 | 0 | 0 | 16 | K | 3 |  |  |  | ROZPOCET | 0 | 0 | 0 | 0 | 0 | 1 | 0 | 16 | -912359921
| Online PSC |  | https://podminky.urs.cz/item/CS_URS_2021_02/733291101R | [14 empty] | Online PSC | 3
35 | K | 998733102R2 | 3.03.07 Přesun hmot pro rozvody potrubí stanovený z hmotnosti přesunovaného materiálu vodorovná dopravní vzdálenost do 50 m v objektech výšky přes 6 do 12 m | t | 0.09 |  | 0 | CS ÚRS 2021 02 |  | základní |  | 0 | 0 | 0 | 0 | 0 | 16 | K | 3 |  |  |  | ROZPOCET | 0 | 0 | 0 | 0 | 0 | 1 | 0 | 16 | -1433868743
| Online PSC |  | https://podminky.urs.cz/item/CS_URS_2021_02/998733102R2 | [14 empty] | Online PSC | 3
36 | K | 998733194R2 | 3.03.08 Přesun hmot pro rozvody potrubí stanovený z hmotnosti přesunovaného materiálu Příplatek k cenám za zvětšený přesun přes vymezenou největší dopravní vzdálenost do 1000 m | t | 0.09 |  | 0 | CS ÚRS 2021 02 |  | základní |  | 0 | 0 | 0 | 0 | 0 | 16 | K | 3 |  |  |  | ROZPOCET | 0 | 0 | 0 | 0 | 0 | 1 | 0 | 16 | 473237463
| Online PSC |  | https://podminky.urs.cz/item/CS_URS_2021_02/998733194R2 | [14 empty] | Online PSC | 3
37 | K | 998733199R2 | 3.03.09 Přesun hmot pro rozvody potrubí stanovený z hmotnosti přesunovaného materiálu Příplatek k cenám za zvětšený přesun přes vymezenou největší dopravní vzdálenost za každých dalších i započatých 1000 m | t | 2.25 |  | 0 | CS ÚRS 2021 02 |  | základní |  | 0 | 0 | 0 | 0 | 0 | 16 | K | 3 |  |  |  | ROZPOCET | 0 | 0 | 0 | 0 | 0 | 1 | 0 | 16 | -1439555818
| Online PSC |  | https://podminky.urs.cz/item/CS_URS_2021_02/998733199R2 | [14 empty] | Online PSC | 3
| VV |  | 0,09*25 'Přepočtené koeficientem množství |  | 2.25 | [12 empty] | VV | 3 | 2 | False | 1 | ROZPOCET
| D | 713 | 3.04 ÚT Byt školníka - izolace |  |  |  | 0 |  |  |  |  | 0 |  | 0.00923 |  | 0 | 2 | D | 1 |  |  |  | ROZPOCET | [6 empty] | 0
38 | K | 713471211R2 | 3.04.00 Montáž izolace tepelné potrubí, ohybů, přírub, armatur nebo tvarovek snímatelnými pouzdry s vrstvenou izolací s upevněním na suchý zip (izolační materiál ve specifikaci) potrubí | m | 114.81 |  | 0 | CS ÚRS 2021 02 |  | základní |  | 0 | 0 | 0 | 0 | 0 | 16 | K | 2 |  |  |  | ROZPOCET | 0 | 0 | 0 | 0 | 0 | 1 | 0 | 16 | 189222775
| Online PSC |  | https://podminky.urs.cz/item/CS_URS_2021_02/713471211R2 | [14 empty] | Online PSC | 2
39 | M | 28377012R3 | 3.04.01 pouzdro izolační potrubní z pěnového polyetylenu 12/13mm | m | 11 |  | 0 | CS ÚRS 2021 02 |  | základní |  | 0 | 3e-05 | 0.00033 | 0 | 0 | 32 | M | 2 |  |  |  | ROZPOCET | 0 | 0 | 0 | 0 | 0 | 1 | 0 | 16 | -1498002009
| P |  | Poznámka k položce: s Al. Folií viz ZLP-VYT-004 | [14 empty] | P | 2
| VV |  | 10,4761904761905*1,05 'Přepočtené koeficientem množství |  | 11 | [12 empty] | VV | 2 | 2 | False | 1 | ROZPOCET
40 | M | 28377095R3 | 3.04.02 pouzdro izolační potrubní z pěnového polyetylenu 15/13mm | m | 11 |  | 0 | CS ÚRS 2021 02 |  | základní |  | 0 | 3e-05 | 0.00033 | 0 | 0 | 32 | M | 2 |  |  |  | ROZPOCET | 0 | 0 | 0 | 0 | 0 | 1 | 0 | 16 | -1234275415
| P |  | Poznámka k položce: s Al.Folií viz ZLP-VYT-004 | [14 empty] | P | 2
| VV |  | 10,4761904761905*1,05 'Přepočtené koeficientem množství |  | 11 | [12 empty] | VV | 2 | 2 | False | 1 | ROZPOCET
41 | M | 28377106R | 3.04.03 pouzdro izolační potrubní z pěnového polyetylenu 18/20mm | m | 51 |  | 0 | CS ÚRS 2021 02 |  | základní |  | 0 | 7e-05 | 0.00357 | 0 | 0 | 32 | M | 2 |  |  |  | ROZPOCET | 0 | 0 | 0 | 0 | 0 | 1 | 0 | 16 | -1271035135
| P |  | Poznámka k položce: s Al. Folií viz ZLP-VYT-004 | [14 empty] | P | 2
42 | M | 28377045R2 | 3.04.04 pouzdro izolační potrubní z pěnového polyetylenu 22/20mm | m | 10 |  | 0 | CS ÚRS 2021 02 |  | základní |  | 0 | 8e-05 | 0.0008 | 0 | 0 | 32 | M | 2 |  |  |  | ROZPOCET | 0 | 0 | 0 | 0 | 0 | 1 | 0 | 16 | 870188082
| P |  | Poznámka k položce: s Al folií viz ZLP-VYT-004 | [14 empty] | P | 2
| VV |  | 9,52380952380952*1,05 'Přepočtené koeficientem množství |  | 10 | [12 empty] | VV | 2 | 2 | False | 1 | ROZPOCET
43 | M | 28377049R2 | 3.04.05 pouzdro izolační potrubní z pěnového polyetylenu 28/25mm | m | 35 |  | 0 | CS ÚRS 2021 02 |  | základní |  | 0 | 0.00012 | 0.0042 | 0 | 0 | 32 | M | 2 |  |  |  | ROZPOCET | 0 | 0 | 0 | 0 | 0 | 1 | 0 | 16 | -1165366609
| P |  | Poznámka k položce: s Al folií viz ZLP-VYT-004 | [14 empty] | P | 2
| VV |  | 33,3333333333333*1,05 'Přepočtené koeficientem množství |  | 35 | [12 empty] | VV | 2 | 2 | False | 1 | ROZPOCET
| D | 767 | 3.05 ÚT Byt školníka - závěsový, spojovací, těsnící materiál |  |  |  | 0 |  |  |  |  | 0 |  | 0.0014 |  | 0 | 2 | D | 1 |  |  |  | ROZPOCET | [6 empty] | 0
44 | K | 767995111R2 | 3.05.01 Drobný montážní materiál (objímky, konzole, spojky, příruby, závěsový, spojovací mat. atp.) | kg | 20 |  | 0 | CS ÚRS 2021 02 |  | základní |  | 0 | 7e-05 | 0.0014 | 0 | 0 | 16 | K | 2 |  |  |  | ROZPOCET | 0 | 0 | 0 | 0 | 0 | 1 | 0 | 16 | 322006207
| Online PSC |  | https://podminky.urs.cz/item/CS_URS_2021_02/767995111R2 | [14 empty] | Online PSC | 2
| P |  | Poznámka k položce: Dodávka a montáž | [14 empty] | P | 2

## 04 - Demontáže_01
{11e8fcbf-d880-4b71-9ae5-74ac560e6fb8}
2
| KRYCÍ LIST SOUPISU PRACÍ | [7 empty] | v --- níže se nacházejí doplnkové a pomocné údaje k sestavám --- v | [8 empty] | False
Stavba:
ZŠ Rokycanova - opravy vnitřních instalací
Objekt:
Etapa II. - Byt školník a jižní blok
Soupis:
D.1.4.1 - Zařízení pro vytápění staveb
Úroveň 3:
04 - Demontáže
| KSO: |  |  |  |  | CC-CZ:
| Místo: |  | Sokolov |  |  | Datum: | 26. 1. 2022
| Zadavatel: |  |  |  |  | IČ: | 00259586
|  | Město Sokolov |  |  |  | DIČ: | CZ00259586
| Uchazeč: |  |  |  |  | IČ: | Vyplň údaj
|  | Vyplň údaj |  |  |  | DIČ: | Vyplň údaj
| Projektant: |  |  |  |  | IČ: | 28683218
|  | NCI.CZ ENGINEERING s.r.o. |  |  |  | DIČ: | CZ28683218
| Zpracovatel: |  |  |  |  | IČ: | 28683218
|  | NCI.CZ ENGINEERING s.r.o. |  |  |  | DIČ: | CZ28683218
Poznámka:
| Cena bez DPH | [5 empty] | 0
|  |  | Základ daně |  |  | Sazba daně | Výše daně
| DPH | základní | 0 |  |  | 21% | 0
|  | snížená | 0 |  |  | 15% | 0
|  | zákl. přenesená | 0 |  |  | 21% | 0
|  | sníž. přenesená | 0 |  |  | 15% | 0
|  | nulová | 0 |  |  | 0% | 0
| Cena s DPH |  |  | v | CZK |  | 0
REKAPITULACE ČLENĚNÍ SOUPISU PRACÍ
Stavba:
ZŠ Rokycanova - opravy vnitřních instalací
Objekt:
Etapa II. - Byt školník a jižní blok
Soupis:
D.1.4.1 - Zařízení pro vytápění staveb
Úroveň 3:
04 - Demontáže
Místo: |  |  | Sokolov |  |  | Datum: | 26. 1. 2022
Zadavatel: |  |  | Město Sokolov |  |  | Projektant: | NCI.CZ ENGINEERING s.r.o.
Uchazeč: |  |  | Vyplň údaj |  |  | Zpracovatel: | NCI.CZ ENGINEERING s.r.o.
Kód dílu - Popis | [6 empty] | Cena celkem [CZK]
Náklady stavby celkem | [6 empty] | 0 | [11 empty] | -1
| PSV - Práce a dodávky PSV | [5 empty] | 0
| 732 - Ústřední vytápění - strojovny | [5 empty] | 0
SOUPIS PRACÍ
Stavba:
ZŠ Rokycanova - opravy vnitřních instalací
Objekt:
Etapa II. - Byt školník a jižní blok
Soupis:
D.1.4.1 - Zařízení pro vytápění staveb
Úroveň 3:
04 - Demontáže
Místo: |  |  | Sokolov |  |  | Datum: | 26. 1. 2022
Zadavatel: |  |  | Město Sokolov |  |  | Projektant: | NCI.CZ ENGINEERING s.r.o.
Uchazeč: |  |  | Vyplň údaj |  |  | Zpracovatel: | NCI.CZ ENGINEERING s.r.o.
PČ | Typ | Kód | Popis | MJ | Množství | J.cena [CZK] | Cena celkem [CZK] | Cenová soustava |  | DPH | J. Nh [h] | Nh celkem [h] | J. hmotnost [t] | Hmotnost celkem [t] | J. suť [t] | Suť Celkem [t]
Náklady soupisu celkem | [6 empty] | 0 |  |  |  |  | 0 |  | 9.5 |  | 0.20618 |  | D | -1 | [10 empty] | 0
| D | PSV | Práce a dodávky PSV |  |  |  | 0 |  |  |  |  | 0 |  | 9.5 |  | 0.20618 | 2 | D | 0 |  |  |  | ROZPOCET | [6 empty] | 0
| D | 732 | Ústřední vytápění - strojovny |  |  |  | 0 |  |  |  |  | 0 |  | 9.5 |  | 0.20618 | 2 | D | 1 |  |  |  | ROZPOCET | [6 empty] | 0
1 | K | 735111810R | 4.01 Demontáž otopných těles litinových článkových | t | 7.5 |  | 0 | CS ÚRS 2021 02 |  | základní |  | 0 | 1 | 7.5 | 0.0238 | 0.1785 | 16 | K | 2 |  |  |  | ROZPOCET | 0 | 0 | 0 | 0 | 0 | 1 | 0 | 16 | -554627669
| Online PSC |  | https://podminky.urs.cz/item/CS_URS_2021_02/735111810R | [14 empty] | Online PSC | 2
| P |  | Poznámka k položce: vč. připojovacích armatur a kotvení | [14 empty] | P | 2
2 | K | 733120832R | 4.02 Demontáž potrubí z trubek ocelových hladkých | t | 2 |  | 0 | CS ÚRS 2021 02 |  | základní |  | 0 | 1 | 2 | 0.01384 | 0.02768 | 16 | K | 2 |  |  |  | ROZPOCET | 0 | 0 | 0 | 0 | 0 | 1 | 0 | 16 | 1074403010
| Online PSC |  | https://podminky.urs.cz/item/CS_URS_2021_02/733120832R | [14 empty] | Online PSC | 2
| P |  | Poznámka k položce: vč. uložení a armatur | [14 empty] | P | 2
3 | K | 733890803R | 4.03 Vnitrostaveništní přemístění vybouraných (demontovaných) hmot rozvodů potrubí vodorovně do 100 m v objektech výšky přes 6 do 24 m | t | 2 |  | 0 | CS ÚRS 2021 02 |  | základní |  | 0 | 0 | 0 | 0 | 0 | 16 | K | 2 |  |  |  | ROZPOCET | 0 | 0 | 0 | 0 | 0 | 1 | 0 | 16 | -115139699
| Online PSC |  | https://podminky.urs.cz/item/CS_URS_2021_02/733890803R | [14 empty] | Online PSC | 2
4 | K | 735494811R | 4.04 Vypuštění vody z otopných soustav bez kotlů, ohříváků, zásobníků a nádrží | m2 | 12 |  | 0 | CS ÚRS 2021 02 |  | základní |  | 0 | 0 | 0 | 0 | 0 | 16 | K | 2 |  |  |  | ROZPOCET | 0 | 0 | 0 | 0 | 0 | 1 | 0 | 16 | -2039514101
| Online PSC |  | https://podminky.urs.cz/item/CS_URS_2021_02/735494811R | [14 empty] | Online PSC | 2
5 | K | 735890802R | 4.05 Vnitrostaveništní přemístění vybouraných (demontovaných) hmot otopných těles vodorovně do 100 m v objektech výšky přes 6 do 12 m | t | 7.5 |  | 0 | CS ÚRS 2021 02 |  | základní |  | 0 | 0 | 0 | 0 | 0 | 16 | K | 2 |  |  |  | ROZPOCET | 0 | 0 | 0 | 0 | 0 | 1 | 0 | 16 | 1076047567
| Online PSC |  | https://podminky.urs.cz/item/CS_URS_2021_02/735890802R | [14 empty] | Online PSC | 2
6 | K | 997006512R | 4.06 Vodorovná doprava suti na skládku s naložením na dopravní prostředek a složením přes 100 m do 1 km | t | 9.5 |  | 0 | CS ÚRS 2021 02 |  | základní |  | 0 | 0 | 0 | 0 | 0 | 16 | K | 2 |  |  |  | ROZPOCET | 0 | 0 | 0 | 0 | 0 | 1 | 0 | 16 | -901462985
| Online PSC |  | https://podminky.urs.cz/item/CS_URS_2021_02/997006512R | [14 empty] | Online PSC | 2
| P |  | Poznámka k položce: odvoz kovového odpadu 19 10 01 na výkup | [14 empty] | P | 2
7 | K | 997006519R | 4.07 Vodorovná doprava suti na skládku s naložením na dopravní prostředek a složením Příplatek k ceně za každý další i započatý 1 km | t | 9.5 |  | 0 | CS ÚRS 2021 02 |  | základní |  | 0 | 0 | 0 | 0 | 0 | 16 | K | 2 |  |  |  | ROZPOCET | 0 | 0 | 0 | 0 | 0 | 1 | 0 | 16 | 1605340955
| Online PSC |  | https://podminky.urs.cz/item/CS_URS_2021_02/997006519R | [14 empty] | Online PSC | 2
| VV |  | 0,38*25 'Přepočtené koeficientem množství |  | 9.5 | [12 empty] | VV | 2 | 2 | False | 1 | ROZPOCET

## 05 - Najetí, komplexní vy..._01
{612c8b1d-a934-4cc9-a45e-e6f78f98199c}
2
| KRYCÍ LIST SOUPISU PRACÍ | [7 empty] | v --- níže se nacházejí doplnkové a pomocné údaje k sestavám --- v | [8 empty] | False
Stavba:
ZŠ Rokycanova - opravy vnitřních instalací
Objekt:
Etapa II. - Byt školník a jižní blok
Soupis:
D.1.4.1 - Zařízení pro vytápění staveb
Úroveň 3:
05 - Najetí, komplexní vyzkoušení, seřízení a zaregulování
| KSO: |  |  |  |  | CC-CZ:
| Místo: |  | Sokolov |  |  | Datum: | 26. 1. 2022
| Zadavatel: |  |  |  |  | IČ: | 00259586
|  | Město Sokolov |  |  |  | DIČ: | CZ00259586
| Uchazeč: |  |  |  |  | IČ: | Vyplň údaj
|  | Vyplň údaj |  |  |  | DIČ: | Vyplň údaj
| Projektant: |  |  |  |  | IČ: | 28683218
|  | NCI.CZ ENGINEERING s.r.o. |  |  |  | DIČ: | CZ28683218
| Zpracovatel: |  |  |  |  | IČ: | 28683218
|  | NCI.CZ ENGINEERING s.r.o. |  |  |  | DIČ: | CZ28683218
Poznámka:
| Cena bez DPH | [5 empty] | 0
|  |  | Základ daně |  |  | Sazba daně | Výše daně
| DPH | základní | 0 |  |  | 21% | 0
|  | snížená | 0 |  |  | 15% | 0
|  | zákl. přenesená | 0 |  |  | 21% | 0
|  | sníž. přenesená | 0 |  |  | 15% | 0
|  | nulová | 0 |  |  | 0% | 0
| Cena s DPH |  |  | v | CZK |  | 0
REKAPITULACE ČLENĚNÍ SOUPISU PRACÍ
Stavba:
ZŠ Rokycanova - opravy vnitřních instalací
Objekt:
Etapa II. - Byt školník a jižní blok
Soupis:
D.1.4.1 - Zařízení pro vytápění staveb
Úroveň 3:
05 - Najetí, komplexní vyzkoušení, seřízení a zaregulování
Místo: |  |  | Sokolov |  |  | Datum: | 26. 1. 2022
Zadavatel: |  |  | Město Sokolov |  |  | Projektant: | NCI.CZ ENGINEERING s.r.o.
Uchazeč: |  |  | Vyplň údaj |  |  | Zpracovatel: | NCI.CZ ENGINEERING s.r.o.
Kód dílu - Popis | [6 empty] | Cena celkem [CZK]
Náklady stavby celkem | [6 empty] | 0 | [11 empty] | -1
| D61 - Najetí, Komplexní vyzkoušení, Seřízení a zaregulování | [5 empty] | 0
SOUPIS PRACÍ
Stavba:
ZŠ Rokycanova - opravy vnitřních instalací
Objekt:
Etapa II. - Byt školník a jižní blok
Soupis:
D.1.4.1 - Zařízení pro vytápění staveb
Úroveň 3:
05 - Najetí, komplexní vyzkoušení, seřízení a zaregulování
Místo: |  |  | Sokolov |  |  | Datum: | 26. 1. 2022
Zadavatel: |  |  | Město Sokolov |  |  | Projektant: | NCI.CZ ENGINEERING s.r.o.
Uchazeč: |  |  | Vyplň údaj |  |  | Zpracovatel: | NCI.CZ ENGINEERING s.r.o.
PČ | Typ | Kód | Popis | MJ | Množství | J.cena [CZK] | Cena celkem [CZK] | Cenová soustava |  | DPH | J. Nh [h] | Nh celkem [h] | J. hmotnost [t] | Hmotnost celkem [t] | J. suť [t] | Suť Celkem [t]
Náklady soupisu celkem | [6 empty] | 0 |  |  |  |  | 0 |  | 0 |  | 0 |  | D | -1 | [7 empty] | 0
| D | D61 | Najetí, Komplexní vyzkoušení, Seřízení a zaregulování |  |  |  | 0 |  |  |  |  | 0 |  | 0 |  | 0 | 1 | D | 0 | ROZPOCET | [6 empty] | 0
1 | K | 5.01 | 5.01 topná zkouška | ks | 1 |  | 0 | CS ÚRS 2020 02 |  | základní |  | 0 | 0 | 0 | 0 | 0 | 4 | K | 1 | ROZPOCET | 0 | 0 | 0 | 0 | 0 | 1 | 0 | 4 | 1628472660
2 | K | 5.02A | 5.02 seřízení a zaregulování otopné soustavy | ks | 1 |  | 0 | CS ÚRS 2020 02 |  | základní |  | 0 | 0 | 0 | 0 | 0 | 4 | K | 1 | ROZPOCET | 0 | 0 | 0 | 0 | 0 | 1 | 0 | 4 | 1843421715
3 | K | 735191910R | Pol1233 Ostatní opravy napuštění vody do otopného systému včetně potrubí | ks | 1 |  | 0 | CS ÚRS 2020 02 |  | základní |  | 0 | 0 | 0 | 0 | 0 | 4 | K | 1 | ROZPOCET | 0 | 0 | 0 | 0 | 0 | 1 | 0 | 4 | 1833345798
4 | K | 5.05A | 5.05 zednické přípomoci | ks | 1 |  | 0 | CS ÚRS 2020 02 |  | základní |  | 0 | 0 | 0 | 0 | 0 | 4 | K | 1 | ROZPOCET | 0 | 0 | 0 | 0 | 0 | 1 | 0 | 4 | -334385754
5 | K | 5.06A | 5.06 Vypracování dodavatelské dokumentace | ks | 1 |  | 0 | CS ÚRS 2020 02 |  | základní |  | 0 | 0 | 0 | 0 | 0 | 4 | K | 1 | ROZPOCET | 0 | 0 | 0 | 0 | 0 | 1 | 0 | 4 | 480257069
| P |  | Poznámka k položce: Poznámka k položce: Položka zahrnuje náklady na vypracování dodavatelské (výrobní, realizační) dokumentace zhotvitele stavby dle podmínek kap. B.8.q) souhrnné technické zprávy - pro dokumentaci, zahrnutou v samostatných položkách jednotlivých stavebních objektů nebo provozních soborů. | [14 empty] | P | 1
6 | K | 013254000 | 5.07 Dokumentace skutečného provedení stavby | kpl | 1 |  | 0 | CS ÚRS 2020 02 |  | základní |  | 0 | 0 | 0 | 0 | 0 | 1024 | K | 1 | ROZPOCET | 0 | 0 | 0 | 0 | 0 | 1 | 0 | 1024 | 120227229
7 | K | 997013501R | 5.08A Odvoz suti a vybouraných hmot na skládku nebo meziskládku do 1 km se složením | t | 1 |  | 0 | CS ÚRS 2021 02 |  | základní |  | 0 | 0 | 0 | 0 | 0 | 4 | K | 1 | ROZPOCET | 0 | 0 | 0 | 0 | 0 | 1 | 0 | 4 | 1223764478
| Online PSC |  | https://podminky.urs.cz/item/CS_URS_2021_02/997013501R | [14 empty] | Online PSC | 1
8 | K | 997013511R | 5.08B Odvoz suti a vybouraných hmot z meziskládky na skládku s naložením a se složením, na vzdálenost do 1 km | t | 1 |  | 0 | CS ÚRS 2020 02 |  | základní |  | 0 | 0 | 0 | 0 | 0 | 4 | K | 1 | ROZPOCET | 0 | 0 | 0 | 0 | 0 | 1 | 0 | 4 | -1466059539
9 | K | 997013631R | 5.09C Poplatek za uložení stavebního odpadu na skládce (skládkovné) směsného stavebního a demoličního zatříděného do Katalogu odpadů pod kódem 17 09 04 | t | 1 |  | 0 | CS ÚRS 2021 02 |  | základní |  | 0 | 0 | 0 | 0 | 0 | 4 | K | 1 | ROZPOCET | 0 | 0 | 0 | 0 | 0 | 1 | 0 | 4 | 434730522
| Online PSC |  | https://podminky.urs.cz/item/CS_URS_2021_02/997013631R | [14 empty] | Online PSC | 1

## D.1.4.2 - Zařízení silnop..._01
{a025ef59-46cd-42b1-af97-de20e9353abe}
2
| KRYCÍ LIST SOUPISU PRACÍ | [7 empty] | v --- níže se nacházejí doplnkové a pomocné údaje k sestavám --- v | [8 empty] | False
Stavba:
ZŠ Rokycanova - opravy vnitřních instalací
Objekt:
Etapa II. - Byt školník a jižní blok
Soupis:
D.1.4.2 - Zařízení silnoproudé elektrotechniky
| KSO: |  |  |  |  | CC-CZ:
| Místo: |  | Sokolov |  |  | Datum: | 26. 1. 2022
| Zadavatel: |  |  |  |  | IČ: | 00259586
|  | Město Sokolov |  |  |  | DIČ: | CZ00259586
| Uchazeč: |  |  |  |  | IČ: | Vyplň údaj
|  | Vyplň údaj |  |  |  | DIČ: | Vyplň údaj
| Projektant: |  |  |  |  | IČ: | 28683218
|  | NCI.CZ ENGINEERING s.r.o. |  |  |  | DIČ: | CZ28683218
| Zpracovatel: |  |  |  |  | IČ: | 74709305
|  | Ing.Ondřej Novotný |  |  |  | DIČ:
Poznámka:
| Cena bez DPH | [5 empty] | 0
|  |  | Základ daně |  |  | Sazba daně | Výše daně
| DPH | základní | 0 |  |  | 21% | 0
|  | snížená | 0 |  |  | 15% | 0
|  | zákl. přenesená | 0 |  |  | 21% | 0
|  | sníž. přenesená | 0 |  |  | 15% | 0
|  | nulová | 0 |  |  | 0% | 0
| Cena s DPH |  |  | v | CZK |  | 0
REKAPITULACE ČLENĚNÍ SOUPISU PRACÍ
Stavba:
ZŠ Rokycanova - opravy vnitřních instalací
Objekt:
Etapa II. - Byt školník a jižní blok
Soupis:
D.1.4.2 - Zařízení silnoproudé elektrotechniky
Místo: |  |  | Sokolov |  |  | Datum: | 26. 1. 2022
Zadavatel: |  |  | Město Sokolov |  |  | Projektant: | NCI.CZ ENGINEERING s.r.o.
Uchazeč: |  |  | Vyplň údaj |  |  | Zpracovatel: | Ing.Ondřej Novotný
Kód dílu - Popis | [6 empty] | Cena celkem [CZK]
Náklady stavby celkem | [6 empty] | 0 | [11 empty] | -1
| PSV - Práce a dodávky PSV | [5 empty] | 0
| 741 - Elektroinstalace - silnoproud | [5 empty] | 0
SOUPIS PRACÍ
Stavba:
ZŠ Rokycanova - opravy vnitřních instalací
Objekt:
Etapa II. - Byt školník a jižní blok
Soupis:
D.1.4.2 - Zařízení silnoproudé elektrotechniky
Místo: |  |  | Sokolov |  |  | Datum: | 26. 1. 2022
Zadavatel: |  |  | Město Sokolov |  |  | Projektant: | NCI.CZ ENGINEERING s.r.o.
Uchazeč: |  |  | Vyplň údaj |  |  | Zpracovatel: | Ing.Ondřej Novotný
PČ | Typ | Kód | Popis | MJ | Množství | J.cena [CZK] | Cena celkem [CZK] | Cenová soustava |  | DPH | J. Nh [h] | Nh celkem [h] | J. hmotnost [t] | Hmotnost celkem [t] | J. suť [t] | Suť Celkem [t]
Náklady soupisu celkem | [6 empty] | 0 |  |  |  |  | 0 |  | 0 |  | 0 |  | D | -1 | [7 empty] | 0
| D | PSV | Práce a dodávky PSV |  |  |  | 0 |  |  |  |  | 0 |  | 0 |  | 0 | 2 | D | 0 | ROZPOCET | [6 empty] | 0
| D | 741 | Elektroinstalace - silnoproud |  |  |  | 0 |  |  |  |  | 0 |  | 0 |  | 0 | 2 | D | 1 | ROZPOCET | [6 empty] | 0
1 | K | 74100000 | D.1.4.2 Zařízení silnoproudé elektrotechniky | kpl | 1 |  | 0 | CS ÚRS 2021 02 |  | základní |  | 0 | 0 | 0 | 0 | 0 | 16 | K | 2 | ROZPOCET | 0 | 0 | 0 | 0 | 0 | 1 | 0 | 16 | -907391589
| Online PSC |  | https://podminky.urs.cz/item/CS_URS_2021_02/74100000 | [14 empty] | Online PSC | 2
| P |  | Poznámka k položce: výkaz výměr v příloze | [14 empty] | P | 2

## 03 - 1.PP_2.ETAPA - VODOV...
{7e1c3185-d99e-4c1a-84e8-13a1d1975177}
2
| KRYCÍ LIST SOUPISU PRACÍ | [7 empty] | v --- níže se nacházejí doplnkové a pomocné údaje k sestavám --- v | [8 empty] | False
Stavba:
ZŠ Rokycanova - opravy vnitřních instalací
Objekt:
Etapa II. - Byt školník a jižní blok
Soupis:
D.1.4.4 - Zdravotně technické instalace
Úroveň 3:
03 - 1.PP_2.ETAPA - VODOVOD_2
| KSO: |  |  |  |  | CC-CZ:
| Místo: |  | Sokolov |  |  | Datum: | 26. 1. 2022
| Zadavatel: |  |  |  |  | IČ:
|  | Město Sokolov, Rokycanova 1929, Sokolov |  |  |  | DIČ:
| Uchazeč: |  |  |  |  | IČ: | Vyplň údaj
|  | Vyplň údaj |  |  |  | DIČ: | Vyplň údaj
| Projektant: |  |  |  |  | IČ: | 286 83 218
|  | NCI.CZ ENGINEERING s.r.o. |  |  |  | DIČ: | CZ286 83 218
| Zpracovatel: |  |  |  |  | IČ: | 718 55 076
|  | Ing. Kamil Šlachta |  |  |  | DIČ:
Poznámka:
| Cena bez DPH | [5 empty] | 0
|  |  | Základ daně |  |  | Sazba daně | Výše daně
| DPH | základní | 0 |  |  | 21% | 0
|  | snížená | 0 |  |  | 15% | 0
|  | zákl. přenesená | 0 |  |  | 21% | 0
|  | sníž. přenesená | 0 |  |  | 15% | 0
|  | nulová | 0 |  |  | 0% | 0
| Cena s DPH |  |  | v | CZK |  | 0
REKAPITULACE ČLENĚNÍ SOUPISU PRACÍ
Stavba:
ZŠ Rokycanova - opravy vnitřních instalací
Objekt:
Etapa II. - Byt školník a jižní blok
Soupis:
D.1.4.4 - Zdravotně technické instalace
Úroveň 3:
03 - 1.PP_2.ETAPA - VODOVOD_2
Místo: |  |  | Sokolov |  |  | Datum: | 26. 1. 2022
Zadavatel: |  |  | Město Sokolov, Rokycanova 1929, Sokolov |  |  | Projektant: | NCI.CZ ENGINEERING s.r.o.
Uchazeč: |  |  | Vyplň údaj |  |  | Zpracovatel: | Ing. Kamil Šlachta
Kód dílu - Popis | [6 empty] | Cena celkem [CZK]
Náklady stavby celkem | [6 empty] | 0 | [11 empty] | -1
| HSV - Práce a dodávky HSV | [5 empty] | 0
| 6 - Úpravy povrchů, podlahy a osazování výplní | [5 empty] | 0
| 8 - Trubní vedení | [5 empty] | 0
| 9 - Ostatní konstrukce a práce, bourání | [5 empty] | 0
| 997 - Přesun sutě | [5 empty] | 0
| 998 - Přesun hmot | [5 empty] | 0
| PSV - Práce a dodávky PSV | [5 empty] | 0
| 722 - Zdravotechnika - vnitřní vodovod | [5 empty] | 0
SOUPIS PRACÍ
Stavba:
ZŠ Rokycanova - opravy vnitřních instalací
Objekt:
Etapa II. - Byt školník a jižní blok
Soupis:
D.1.4.4 - Zdravotně technické instalace
Úroveň 3:
03 - 1.PP_2.ETAPA - VODOVOD_2
Místo: |  |  | Sokolov |  |  | Datum: | 26. 1. 2022
Zadavatel: |  |  | Město Sokolov, Rokycanova 1929, Sokolov |  |  | Projektant: | NCI.CZ ENGINEERING s.r.o.
Uchazeč: |  |  | Vyplň údaj |  |  | Zpracovatel: | Ing. Kamil Šlachta
PČ | Typ | Kód | Popis | MJ | Množství | J.cena [CZK] | Cena celkem [CZK] | Cenová soustava |  | DPH | J. Nh [h] | Nh celkem [h] | J. hmotnost [t] | Hmotnost celkem [t] | J. suť [t] | Suť Celkem [t]
Náklady soupisu celkem | [6 empty] | 0 |  |  |  |  | 0 |  | 0.38344 |  | 0.146 |  | D | -1 | [10 empty] | 0
| D | HSV | Práce a dodávky HSV |  |  |  | 0 |  |  |  |  | 0 |  | 0.078302 |  | 0.146 | 1 | D | 0 |  |  |  | ROZPOCET | [6 empty] | 0
| D | 6 | Úpravy povrchů, podlahy a osazování výplní |  |  |  | 0 |  |  |  |  | 0 |  | 0.0068 |  | 0 | 1 | D | 1 |  |  |  | ROZPOCET | [6 empty] | 0
1 | K | 611315201 | Vápenná omítka jednotlivých malých ploch hrubá na stropech, plochy jednotlivě do 0,09 m2 | kus | 2 |  | 0 | CS ÚRS 2021 02 |  | základní |  | 0 | 0.0034 | 0.0068 | 0 | 0 | 4 | K | 2 |  |  |  | ROZPOCET | 0 | 0 | 0 | 0 | 0 | 1 | 0 | 4 | -1268935398
| Online PSC |  | https://podminky.urs.cz/item/CS_URS_2021_02/611315201 | [14 empty] | Online PSC | 2
| D | 8 | Trubní vedení |  |  |  | 0 |  |  |  |  | 0 |  | 0.071502 |  | 0 | 1 | D | 1 |  |  |  | ROZPOCET | [6 empty] | 0
2 | K | 899911111 | Osazení ocelových součástí závěsných a úložných pro potrubí na mostech, konstrukcích apod. hmotnosti jednotlivě do 5 kg | kg | 11 |  | 0 | CS ÚRS 2021 02 |  | základní |  | 0 | 0.00468 | 0.05148 | 0 | 0 | 4 | K | 2 |  |  |  | ROZPOCET | 0 | 0 | 0 | 0 | 0 | 1 | 0 | 4 | 2018055501
| Online PSC |  | https://podminky.urs.cz/item/CS_URS_2021_02/899911111 | [14 empty] | Online PSC | 2
3 | K | 953992122 | Dodání a osazení hmoždinek včetně vyvrtání otvorů (s dodáním hmot) ve stropech v klenbách z cihel, vnější profil hmoždinky 14 až 16 mm | kus | 40 |  | 0 |  |  | základní |  | 0 | 1e-05 | 0.0004 | 0 | 0 | 4 | K | 2 |  |  |  | ROZPOCET | 0 | 0 | 0 | 0 | 0 | 1 | 0 | 4 | -837860333
| VV |  | "zavěšení potrubí DN 50 - každé 2 m"52/2 |  | 26 | [12 empty] | VV | 2 | 2 | True | 0 | ROZPOCET
| VV |  | "zavěšení potrubí DN 25 - každé 2 m"28/2 |  | 14 | [12 empty] | VV | 2 | 2 | True | 0 | ROZPOCET
| VV |  | Součet |  | 40 | [12 empty] | VV | 2 | 4 | True | 1 | ROZPOCET
4 | M | 31197003 | tyč závitová Pz 4.6 M10 | m | 13.2 |  | 0 | CS ÚRS 2021 02 |  | základní |  | 0 | 0.00046 | 0.006072 | 0 | 0 | 8 | M | 2 |  |  |  | ROZPOCET | 0 | 0 | 0 | 0 | 0 | 1 | 0 | 4 | 923951381
5 | M | 42390153 | objímka potrubí dvoušroubová M8/M10 95–103 | kus | 13 |  | 0 | CS ÚRS 2021 02 |  | základní |  | 0 | 0.00021 | 0.00273 | 0 | 0 | 8 | M | 2 |  |  |  | ROZPOCET | 0 | 0 | 0 | 0 | 0 | 1 | 0 | 4 | 780110581
6 | M | 42390149 | objímka potrubí dvoušroubová M8/M10 67-71 | kus | 13 |  | 0 | CS ÚRS 2021 02 |  | základní |  | 0 | 0.0001 | 0.0013 | 0 | 0 | 8 | M | 2 |  |  |  | ROZPOCET | 0 | 0 | 0 | 0 | 0 | 1 | 0 | 4 | -1015699438
7 | M | 42390145 | objímka potrubí dvoušroubová M8 40–46 5/4" | kus | 14 |  | 0 | CS ÚRS 2021 02 |  | základní |  | 0 | 0.00068 | 0.00952 | 0 | 0 | 8 | M | 2 |  |  |  | ROZPOCET | 0 | 0 | 0 | 0 | 0 | 1 | 0 | 4 | -1451046477
| D | 9 | Ostatní konstrukce a práce, bourání |  |  |  | 0 |  |  |  |  | 0 |  | 0 |  | 0.146 | 1 | D | 1 |  |  |  | ROZPOCET | [6 empty] | 0
8 | K | 972033271 | Vybourání otvorů v klenbách z cihel bez odstranění podlahy a násypu, plochy do 0,09 m2, tl. do 450 mm | kus | 2 |  | 0 | CS ÚRS 2021 02 |  | základní |  | 0 | 0 | 0 | 0.073 | 0.146 | 4 | K | 2 |  |  |  | ROZPOCET | 0 | 0 | 0 | 0 | 0 | 1 | 0 | 4 | -1387139103
| Online PSC |  | https://podminky.urs.cz/item/CS_URS_2021_02/972033271 | [14 empty] | Online PSC | 2
| D | 997 | Přesun sutě |  |  |  | 0 |  |  |  |  | 0 |  | 0 |  | 0 | 1 | D | 1 |  |  |  | ROZPOCET | [6 empty] | 0
9 | K | 997013501 | Odvoz suti a vybouraných hmot na skládku nebo meziskládku se složením, na vzdálenost do 1 km | t | 0.146 |  | 0 | CS ÚRS 2021 02 |  | základní |  | 0 | 0 | 0 | 0 | 0 | 4 | K | 2 |  |  |  | ROZPOCET | 0 | 0 | 0 | 0 | 0 | 1 | 0 | 4 | 439273616
| Online PSC |  | https://podminky.urs.cz/item/CS_URS_2021_02/997013501 | [14 empty] | Online PSC | 2
10 | K | 997013509 | Odvoz suti a vybouraných hmot na skládku nebo meziskládku se složením, na vzdálenost Příplatek k ceně za každý další i započatý 1 km přes 1 km | t | 1.241 |  | 0 | CS ÚRS 2021 02 |  | základní |  | 0 | 0 | 0 | 0 | 0 | 4 | K | 2 |  |  |  | ROZPOCET | 0 | 0 | 0 | 0 | 0 | 1 | 0 | 4 | -41738656
| Online PSC |  | https://podminky.urs.cz/item/CS_URS_2021_02/997013509 | [14 empty] | Online PSC | 2
11 | K | 997013609 | Poplatek za uložení stavebního odpadu na skládce (skládkovné) ze směsí nebo oddělených frakcí betonu, cihel a keramických výrobků zatříděného do Katalogu odpadů pod kódem 17 01 07 | t | 0.146 |  | 0 | CS ÚRS 2021 02 |  | základní |  | 0 | 0 | 0 | 0 | 0 | 4 | K | 2 |  |  |  | ROZPOCET | 0 | 0 | 0 | 0 | 0 | 1 | 0 | 4 | 891351608
| Online PSC |  | https://podminky.urs.cz/item/CS_URS_2021_02/997013609 | [14 empty] | Online PSC | 2
| D | 998 | Přesun hmot |  |  |  | 0 |  |  |  |  | 0 |  | 0 |  | 0 | 1 | D | 1 |  |  |  | ROZPOCET | [6 empty] | 0
12 | K | 998011003 | Přesun hmot pro budovy občanské výstavby, bydlení, výrobu a služby s nosnou svislou konstrukcí zděnou z cihel, tvárnic nebo kamene vodorovná dopravní vzdálenost do 100 m pro budovy výšky přes 12 do 24 m | t | 0.078 |  | 0 | CS ÚRS 2021 02 |  | základní |  | 0 | 0 | 0 | 0 | 0 | 4 | K | 2 |  |  |  | ROZPOCET | 0 | 0 | 0 | 0 | 0 | 1 | 0 | 4 | 1789023360
| Online PSC |  | https://podminky.urs.cz/item/CS_URS_2021_02/998011003 | [14 empty] | Online PSC | 2
| D | PSV | Práce a dodávky PSV |  |  |  | 0 |  |  |  |  | 0 |  | 0.30514 |  | 0 | 2 | D | 0 |  |  |  | ROZPOCET | [6 empty] | 0
| D | 722 | Zdravotechnika - vnitřní vodovod |  |  |  | 0 |  |  |  |  | 0 |  | 0.30514 |  | 0 | 2 | D | 1 |  |  |  | ROZPOCET | [6 empty] | 0
13 | K | 722174022 | Potrubí z plastových trubek z polypropylenu PPR svařovaných polyfúzně PN 20 (SDR 6) D 20 x 3,4 | m | 3 |  | 0 | CS ÚRS 2021 02 |  | základní |  | 0 | 0.00098 | 0.00294 | 0 | 0 | 16 | K | 2 |  |  |  | ROZPOCET | 0 | 0 | 0 | 0 | 0 | 1 | 0 | 16 | -883494284
| Online PSC |  | https://podminky.urs.cz/item/CS_URS_2021_02/722174022 | [14 empty] | Online PSC | 2
14 | K | 722174023 | Potrubí z plastových trubek z polypropylenu PPR svařovaných polyfúzně PN 20 (SDR 6) D 25 x 4,2 | m | 27 |  | 0 | CS ÚRS 2021 02 |  | základní |  | 0 | 0.00126 | 0.03402 | 0 | 0 | 16 | K | 2 |  |  |  | ROZPOCET | 0 | 0 | 0 | 0 | 0 | 1 | 0 | 16 | 428952886
| Online PSC |  | https://podminky.urs.cz/item/CS_URS_2021_02/722174023 | [14 empty] | Online PSC | 2
15 | K | 722174025 | Potrubí z plastových trubek z polypropylenu PPR svařovaných polyfúzně PN 20 (SDR 6) D 40 x 6,7 | m | 3 |  | 0 | CS ÚRS 2021 02 |  | základní |  | 0 | 0.00284 | 0.00852 | 0 | 0 | 16 | K | 2 |  |  |  | ROZPOCET | 0 | 0 | 0 | 0 | 0 | 1 | 0 | 16 | -1195479553
| Online PSC |  | https://podminky.urs.cz/item/CS_URS_2021_02/722174025 | [14 empty] | Online PSC | 2
16 | K | 722174026 | Potrubí z plastových trubek z polypropylenu PPR svařovaných polyfúzně PN 20 (SDR 6) D 50 x 8,3 | m | 50 |  | 0 | CS ÚRS 2021 02 |  | základní |  | 0 | 0.00373 | 0.1865 | 0 | 0 | 16 | K | 2 |  |  |  | ROZPOCET | 0 | 0 | 0 | 0 | 0 | 1 | 0 | 16 | -1637060365
| Online PSC |  | https://podminky.urs.cz/item/CS_URS_2021_02/722174026 | [14 empty] | Online PSC | 2
17 | K | 722174073 | Potrubí z plastových trubek z polypropylenu PPR svařovaných polyfúzně kompenzační smyčky na potrubí (PPR) D 25 x 4,2 | kus | 3 |  | 0 | CS ÚRS 2021 02 |  | základní |  | 0 | 0.00147 | 0.00441 | 0 | 0 | 16 | K | 2 |  |  |  | ROZPOCET | 0 | 0 | 0 | 0 | 0 | 1 | 0 | 16 | 1360521840
| Online PSC |  | https://podminky.urs.cz/item/CS_URS_2021_02/722174073 | [14 empty] | Online PSC | 2
18 | K | 722232305 | Armatury se dvěma závity kompenzátory gumové PN 16 do 100°C G 2" | kus | 6 |  | 0 | CS ÚRS 2021 02 |  | základní |  | 0 | 0.00277 | 0.01662 | 0 | 0 | 16 | K | 2 |  |  |  | ROZPOCET | 0 | 0 | 0 | 0 | 0 | 1 | 0 | 16 | 1862470219
| Online PSC |  | https://podminky.urs.cz/item/CS_URS_2021_02/722232305 | [14 empty] | Online PSC | 2
19 | K | 722181223 | Ochrana potrubí termoizolačními trubicemi z pěnového polyetylenu PE přilepenými v příčných a podélných spojích, tloušťky izolace přes 6 do 9 mm, vnitřního průměru izolace DN přes 45 do 63 mm | m | 25 |  | 0 | CS ÚRS 2021 02 |  | základní |  | 0 | 8e-05 | 0.002 | 0 | 0 | 16 | K | 2 |  |  |  | ROZPOCET | 0 | 0 | 0 | 0 | 0 | 1 | 0 | 16 | -714047773
| Online PSC |  | https://podminky.urs.cz/item/CS_URS_2021_02/722181223 | [14 empty] | Online PSC | 2
20 | K | 722181252 | Ochrana potrubí termoizolačními trubicemi z pěnového polyetylenu PE přilepenými v příčných a podélných spojích, tloušťky izolace přes 20 do 25 mm, vnitřního průměru izolace DN přes 22 do 45 mm | m | 30 |  | 0 | CS ÚRS 2021 02 |  | základní |  | 0 | 0.00024 | 0.0072 | 0 | 0 | 16 | K | 2 |  |  |  | ROZPOCET | 0 | 0 | 0 | 0 | 0 | 1 | 0 | 16 | 684778245
| Online PSC |  | https://podminky.urs.cz/item/CS_URS_2021_02/722181252 | [14 empty] | Online PSC | 2
21 | K | 722181253 | Ochrana potrubí termoizolačními trubicemi z pěnového polyetylenu PE přilepenými v příčných a podélných spojích, tloušťky izolace přes 20 do 25 mm, vnitřního průměru izolace DN přes 45 do 63 mm | m | 25 |  | 0 | CS ÚRS 2021 02 |  | základní |  | 0 | 0.00027 | 0.00675 | 0 | 0 | 16 | K | 2 |  |  |  | ROZPOCET | 0 | 0 | 0 | 0 | 0 | 1 | 0 | 16 | -247199939
| Online PSC |  | https://podminky.urs.cz/item/CS_URS_2021_02/722181253 | [14 empty] | Online PSC | 2
22 | K | 722231282 | Armatury se dvěma závity regulátor výstupního tlaku membránový PN 16 do 70 °C G 3/4" (DN 20) | kus | 2 |  | 0 | CS ÚRS 2021 02 |  | základní |  | 0 | 0.00223 | 0.00446 | 0 | 0 | 16 | K | 2 |  |  |  | ROZPOCET | 0 | 0 | 0 | 0 | 0 | 1 | 0 | 16 | 2043779888
| Online PSC |  | https://podminky.urs.cz/item/CS_URS_2021_02/722231282 | [14 empty] | Online PSC | 2
23 | K | 722240122 | Armatury z plastických hmot kohouty (PPR) kulové DN 20 | kus | 2 |  | 0 | CS ÚRS 2021 02 |  | základní |  | 0 | 0.00075 | 0.0015 | 0 | 0 | 16 | K | 2 |  |  |  | ROZPOCET | 0 | 0 | 0 | 0 | 0 | 1 | 0 | 16 | -271789610
| Online PSC |  | https://podminky.urs.cz/item/CS_URS_2021_02/722240122 | [14 empty] | Online PSC | 2
24 | K | 722240123 | Armatury z plastických hmot kohouty (PPR) kulové DN 25 | kus | 3 |  | 0 | CS ÚRS 2021 02 |  | základní |  | 0 | 0.00097 | 0.00291 | 0 | 0 | 16 | K | 2 |  |  |  | ROZPOCET | 0 | 0 | 0 | 0 | 0 | 1 | 0 | 16 | 698913116
| Online PSC |  | https://podminky.urs.cz/item/CS_URS_2021_02/722240123 | [14 empty] | Online PSC | 2
25 | K | 722240125 | Armatury z plastických hmot kohouty (PPR) kulové DN 40 | kus | 2 |  | 0 | CS ÚRS 2021 02 |  | základní |  | 0 | 0.00176 | 0.00352 | 0 | 0 | 16 | K | 2 |  |  |  | ROZPOCET | 0 | 0 | 0 | 0 | 0 | 1 | 0 | 16 | 2055696899
| Online PSC |  | https://podminky.urs.cz/item/CS_URS_2021_02/722240125 | [14 empty] | Online PSC | 2
26 | K | 722240126 | Armatury z plastických hmot kohouty (PPR) kulové DN 50 | kus | 2 |  | 0 | CS ÚRS 2021 02 |  | základní |  | 0 | 0.00238 | 0.00476 | 0 | 0 | 16 | K | 2 |  |  |  | ROZPOCET | 0 | 0 | 0 | 0 | 0 | 1 | 0 | 16 | 1065093181
| Online PSC |  | https://podminky.urs.cz/item/CS_URS_2021_02/722240126 | [14 empty] | Online PSC | 2
27 | M | 28654080 | T-kus jednoznačný PPR D 50mm | kus | 4 |  | 0 | CS ÚRS 2021 02 |  | základní |  | 0 | 0.0002 | 0.0008 | 0 | 0 | 32 | M | 2 |  |  |  | ROZPOCET | 0 | 0 | 0 | 0 | 0 | 1 | 0 | 16 | 537985507
28 | M | 28654074 | T-kus jednoznačný PPR D 25mm | kus | 2 |  | 0 | CS ÚRS 2021 02 |  | základní |  | 0 | 4e-05 | 8e-05 | 0 | 0 | 32 | M | 2 |  |  |  | ROZPOCET | 0 | 0 | 0 | 0 | 0 | 1 | 0 | 16 | -8769984
29 | M | 28654207 | redukce PPR vnitřní/vnější PPR D 50x40mm | kus | 2 |  | 0 | CS ÚRS 2021 02 |  | základní |  | 0 | 7e-05 | 0.00014 | 0 | 0 | 32 | M | 2 |  |  |  | ROZPOCET | 0 | 0 | 0 | 0 | 0 | 1 | 0 | 16 | -967334796
30 | M | 28654205R | redukce PPR nátrubková PPR D 50x25mm | kus | 2 |  | 0 |  |  | základní |  | 0 | 5e-05 | 0.0001 | 0 | 0 | 32 | M | 2 |  |  |  | ROZPOCET | 0 | 0 | 0 | 0 | 0 | 1 | 0 | 16 | -2007667255
31 | M | 28654197 | redukce PPR vnitřní/vnější PPR D 25x20mm | kus | 2 |  | 0 | CS ÚRS 2021 02 |  | základní |  | 0 | 1e-05 | 2e-05 | 0 | 0 | 32 | M | 2 |  |  |  | ROZPOCET | 0 | 0 | 0 | 0 | 0 | 1 | 0 | 16 | 168405993
32 | M | 28654010 | koleno 90° PPR pro rozvod pitné a teplé užitkové vody D 50mm | kus | 6 |  | 0 | CS ÚRS 2021 02 |  | základní |  | 0 | 0.00017 | 0.00102 | 0 | 0 | 32 | M | 2 |  |  |  | ROZPOCET | 0 | 0 | 0 | 0 | 0 | 1 | 0 | 16 | 1099980330
33 | M | 28654008 | koleno 90° PPR pro rozvod pitné a teplé užitkové vody D 40mm | kus | 6 |  | 0 | CS ÚRS 2021 02 |  | základní |  | 0 | 0.0001 | 0.0006 | 0 | 0 | 32 | M | 2 |  |  |  | ROZPOCET | 0 | 0 | 0 | 0 | 0 | 1 | 0 | 16 | -652172908
34 | M | 28654004 | koleno 90° PPR pro rozvod pitné a teplé užitkové vody D 25mm | kus | 8 |  | 0 | CS ÚRS 2021 02 |  | základní |  | 0 | 3e-05 | 0.00024 | 0 | 0 | 32 | M | 2 |  |  |  | ROZPOCET | 0 | 0 | 0 | 0 | 0 | 1 | 0 | 16 | 1465828085
35 | M | 28654002 | koleno 90° PPR pro rozvod pitné a teplé užitkové vody D 20mm | kus | 4 |  | 0 | CS ÚRS 2021 02 |  | základní |  | 0 | 2e-05 | 8e-05 | 0 | 0 | 32 | M | 2 |  |  |  | ROZPOCET | 0 | 0 | 0 | 0 | 0 | 1 | 0 | 16 | -338724279
36 | M | 28654235 | záslepka PPR D 50mm | kus | 2 |  | 0 | CS ÚRS 2021 02 |  | základní |  | 0 | 8e-05 | 0.00016 | 0 | 0 | 32 | M | 2 |  |  |  | ROZPOCET | 0 | 0 | 0 | 0 | 0 | 1 | 0 | 16 | 117762463
37 | M | 28654230 | záslepka PPR D 25mm | kus | 1 |  | 0 | CS ÚRS 2021 02 |  | základní |  | 0 | 2e-05 | 2e-05 | 0 | 0 | 32 | M | 2 |  |  |  | ROZPOCET | 0 | 0 | 0 | 0 | 0 | 1 | 0 | 16 | -378215728
38 | K | 722290226 | Zkoušky, proplach a desinfekce vodovodního potrubí zkoušky těsnosti vodovodního potrubí závitového do DN 50 | m | 83 |  | 0 | CS ÚRS 2021 02 |  | základní |  | 0 | 0.00019 | 0.01577 | 0 | 0 | 16 | K | 2 |  |  |  | ROZPOCET | 0 | 0 | 0 | 0 | 0 | 1 | 0 | 16 | 693809900
| Online PSC |  | https://podminky.urs.cz/item/CS_URS_2021_02/722290226 | [14 empty] | Online PSC | 2
39 | K | 998722103 | Přesun hmot pro vnitřní vodovod stanovený z hmotnosti přesunovaného materiálu vodorovná dopravní vzdálenost do 50 m v objektech výšky přes 12 do 24 m | t | 0.305 |  | 0 | CS ÚRS 2021 02 |  | základní |  | 0 | 0 | 0 | 0 | 0 | 16 | K | 2 |  |  |  | ROZPOCET | 0 | 0 | 0 | 0 | 0 | 1 | 0 | 16 | 68915878
| Online PSC |  | https://podminky.urs.cz/item/CS_URS_2021_02/998722103 | [14 empty] | Online PSC | 2
40 | K | 998722181 | Přesun hmot pro vnitřní vodovod stanovený z hmotnosti přesunovaného materiálu Příplatek k ceně za přesun prováděný bez použití mechanizace pro jakoukoliv výšku objektu | t | 0.305 |  | 0 | CS ÚRS 2021 02 |  | základní |  | 0 | 0 | 0 | 0 | 0 | 16 | K | 2 |  |  |  | ROZPOCET | 0 | 0 | 0 | 0 | 0 | 1 | 0 | 16 | 1368972135
| Online PSC |  | https://podminky.urs.cz/item/CS_URS_2021_02/998722181 | [14 empty] | Online PSC | 2

## 06 - 1.NP_2.ETAPA - VODOV...
{6c42cff1-0e5b-4c08-9ed1-5265ccb0600b}
2
| KRYCÍ LIST SOUPISU PRACÍ | [7 empty] | v --- níže se nacházejí doplnkové a pomocné údaje k sestavám --- v | [8 empty] | False
Stavba:
ZŠ Rokycanova - opravy vnitřních instalací
Objekt:
Etapa II. - Byt školník a jižní blok
Soupis:
D.1.4.4 - Zdravotně technické instalace
Úroveň 3:
06 - 1.NP_2.ETAPA - VODOVOD_5
| KSO: |  |  |  |  | CC-CZ:
| Místo: |  | Sokolov |  |  | Datum: | 26. 1. 2022
| Zadavatel: |  |  |  |  | IČ:
|  | Město Sokolov, Rokycanova 1929, Sokolov |  |  |  | DIČ:
| Uchazeč: |  |  |  |  | IČ: | Vyplň údaj
|  | Vyplň údaj |  |  |  | DIČ: | Vyplň údaj
| Projektant: |  |  |  |  | IČ: | 286 83 218
|  | NCI.CZ ENGINEERING s.r.o. |  |  |  | DIČ: | CZ286 83 218
| Zpracovatel: |  |  |  |  | IČ: | 718 55 076
|  | Ing. Kamil Šlachta |  |  |  | DIČ:
Poznámka:
| Cena bez DPH | [5 empty] | 0
|  |  | Základ daně |  |  | Sazba daně | Výše daně
| DPH | základní | 0 |  |  | 21% | 0
|  | snížená | 0 |  |  | 15% | 0
|  | zákl. přenesená | 0 |  |  | 21% | 0
|  | sníž. přenesená | 0 |  |  | 15% | 0
|  | nulová | 0 |  |  | 0% | 0
| Cena s DPH |  |  | v | CZK |  | 0
REKAPITULACE ČLENĚNÍ SOUPISU PRACÍ
Stavba:
ZŠ Rokycanova - opravy vnitřních instalací
Objekt:
Etapa II. - Byt školník a jižní blok
Soupis:
D.1.4.4 - Zdravotně technické instalace
Úroveň 3:
06 - 1.NP_2.ETAPA - VODOVOD_5
Místo: |  |  | Sokolov |  |  | Datum: | 26. 1. 2022
Zadavatel: |  |  | Město Sokolov, Rokycanova 1929, Sokolov |  |  | Projektant: | NCI.CZ ENGINEERING s.r.o.
Uchazeč: |  |  | Vyplň údaj |  |  | Zpracovatel: | Ing. Kamil Šlachta
Kód dílu - Popis | [6 empty] | Cena celkem [CZK]
Náklady stavby celkem | [6 empty] | 0 | [11 empty] | -1
| HSV - Práce a dodávky HSV | [5 empty] | 0
| 6 - Úpravy povrchů, podlahy a osazování výplní | [5 empty] | 0
| 9 - Ostatní konstrukce a práce, bourání | [5 empty] | 0
| 997 - Přesun sutě | [5 empty] | 0
| 998 - Přesun hmot | [5 empty] | 0
| PSV - Práce a dodávky PSV | [5 empty] | 0
| 722 - Zdravotechnika - vnitřní vodovod | [5 empty] | 0
| 725 - Zdravotechnika - zařizovací předměty | [5 empty] | 0
| 781 - Dokončovací práce - obklady | [5 empty] | 0
SOUPIS PRACÍ
Stavba:
ZŠ Rokycanova - opravy vnitřních instalací
Objekt:
Etapa II. - Byt školník a jižní blok
Soupis:
D.1.4.4 - Zdravotně technické instalace
Úroveň 3:
06 - 1.NP_2.ETAPA - VODOVOD_5
Místo: |  |  | Sokolov |  |  | Datum: | 26. 1. 2022
Zadavatel: |  |  | Město Sokolov, Rokycanova 1929, Sokolov |  |  | Projektant: | NCI.CZ ENGINEERING s.r.o.
Uchazeč: |  |  | Vyplň údaj |  |  | Zpracovatel: | Ing. Kamil Šlachta
PČ | Typ | Kód | Popis | MJ | Množství | J.cena [CZK] | Cena celkem [CZK] | Cenová soustava |  | DPH | J. Nh [h] | Nh celkem [h] | J. hmotnost [t] | Hmotnost celkem [t] | J. suť [t] | Suť Celkem [t]
Náklady soupisu celkem | [6 empty] | 0 |  |  |  |  | 0 |  | 0.9995 |  | 2.2366 |  | D | -1 | [7 empty] | 0
| D | HSV | Práce a dodávky HSV |  |  |  | 0 |  |  |  |  | 0 |  | 0.40341 |  | 1.821 | 1 | D | 0 | ROZPOCET | [6 empty] | 0
| D | 6 | Úpravy povrchů, podlahy a osazování výplní |  |  |  | 0 |  |  |  |  | 0 |  | 0.40341 |  | 0 | 1 | D | 1 | ROZPOCET | [6 empty] | 0
1 | K | 611315201 | Vápenná omítka jednotlivých malých ploch hrubá na stropech, plochy jednotlivě do 0,09 m2 | kus | 2 |  | 0 | CS ÚRS 2021 02 |  | základní |  | 0 | 0.0034 | 0.0068 | 0 | 0 | 4 | K | 2 | ROZPOCET | 0 | 0 | 0 | 0 | 0 | 1 | 0 | 4 | 1840572248
| Online PSC |  | https://podminky.urs.cz/item/CS_URS_2021_02/611315201 | [14 empty] | Online PSC | 2
2 | K | 612325121 | Vápenocementová omítka rýh štuková ve stěnách, šířky rýhy do 150 mm | m2 | 4.95 |  | 0 | CS ÚRS 2021 02 |  | základní |  | 0 | 0.04153 | 0.20557 | 0 | 0 | 4 | K | 2 | ROZPOCET | 0 | 0 | 0 | 0 | 0 | 1 | 0 | 4 | 446290879
| Online PSC |  | https://podminky.urs.cz/item/CS_URS_2021_02/612325121 | [14 empty] | Online PSC | 2
3 | K | 612325123 | Vápenocementová omítka rýh štuková ve stěnách, šířky rýhy přes 300 mm | m2 | 4.6 |  | 0 | CS ÚRS 2021 02 |  | základní |  | 0 | 0.04153 | 0.19104 | 0 | 0 | 4 | K | 2 | ROZPOCET | 0 | 0 | 0 | 0 | 0 | 1 | 0 | 4 | -118118128
| Online PSC |  | https://podminky.urs.cz/item/CS_URS_2021_02/612325123 | [14 empty] | Online PSC | 2
| D | 9 | Ostatní konstrukce a práce, bourání |  |  |  | 0 |  |  |  |  | 0 |  | 0 |  | 1.821 | 1 | D | 1 | ROZPOCET | [6 empty] | 0
4 | K | 972033271 | Vybourání otvorů v klenbách z cihel bez odstranění podlahy a násypu, plochy do 0,09 m2, tl. do 450 mm | kus | 2 |  | 0 | CS ÚRS 2021 02 |  | základní |  | 0 | 0 | 0 | 0.073 | 0.146 | 4 | K | 2 | ROZPOCET | 0 | 0 | 0 | 0 | 0 | 1 | 0 | 4 | 2001421224
| Online PSC |  | https://podminky.urs.cz/item/CS_URS_2021_02/972033271 | [14 empty] | Online PSC | 2
5 | K | 974031153 | Vysekání rýh ve zdivu cihelném na maltu vápennou nebo vápenocementovou do hl. 100 mm a šířky do 100 mm | m | 33 |  | 0 | CS ÚRS 2021 02 |  | základní |  | 0 | 0 | 0 | 0.018 | 0.594 | 4 | K | 2 | ROZPOCET | 0 | 0 | 0 | 0 | 0 | 1 | 0 | 4 | 1005166320
| Online PSC |  | https://podminky.urs.cz/item/CS_URS_2021_02/974031153 | [14 empty] | Online PSC | 2
6 | K | 974031157 | Vysekání rýh ve zdivu cihelném na maltu vápennou nebo vápenocementovou do hl. 100 mm a šířky do 300 mm | m | 11.5 |  | 0 | CS ÚRS 2021 02 |  | základní |  | 0 | 0 | 0 | 0.054 | 0.621 | 4 | K | 2 | ROZPOCET | 0 | 0 | 0 | 0 | 0 | 1 | 0 | 4 | -706755371
| Online PSC |  | https://podminky.urs.cz/item/CS_URS_2021_02/974031157 | [14 empty] | Online PSC | 2
7 | K | 974031169 | Vysekání rýh ve zdivu cihelném na maltu vápennou nebo vápenocementovou do hl. 150 mm a šířky Příplatek k ceně -1167 za každých dalších 100 mm šířky rýhy hl. do 150 mm | m | 11.5 |  | 0 | CS ÚRS 2021 02 |  | základní |  | 0 | 0 | 0 | 0.04 | 0.46 | 4 | K | 2 | ROZPOCET | 0 | 0 | 0 | 0 | 0 | 1 | 0 | 4 | 1640969769
| Online PSC |  | https://podminky.urs.cz/item/CS_URS_2021_02/974031169 | [14 empty] | Online PSC | 2
| D | 997 | Přesun sutě |  |  |  | 0 |  |  |  |  | 0 |  | 0 |  | 0 | 1 | D | 1 | ROZPOCET | [6 empty] | 0
8 | K | 997013501 | Odvoz suti a vybouraných hmot na skládku nebo meziskládku se složením, na vzdálenost do 1 km | t | 2.237 |  | 0 | CS ÚRS 2021 02 |  | základní |  | 0 | 0 | 0 | 0 | 0 | 4 | K | 2 | ROZPOCET | 0 | 0 | 0 | 0 | 0 | 1 | 0 | 4 | -832094144
| Online PSC |  | https://podminky.urs.cz/item/CS_URS_2021_02/997013501 | [14 empty] | Online PSC | 2
9 | K | 997013509 | Odvoz suti a vybouraných hmot na skládku nebo meziskládku se složením, na vzdálenost Příplatek k ceně za každý další i započatý 1 km přes 1 km | t | 19.015 |  | 0 | CS ÚRS 2021 02 |  | základní |  | 0 | 0 | 0 | 0 | 0 | 4 | K | 2 | ROZPOCET | 0 | 0 | 0 | 0 | 0 | 1 | 0 | 4 | 495729473
| Online PSC |  | https://podminky.urs.cz/item/CS_URS_2021_02/997013509 | [14 empty] | Online PSC | 2
10 | K | 997013609 | Poplatek za uložení stavebního odpadu na skládce (skládkovné) ze směsí nebo oddělených frakcí betonu, cihel a keramických výrobků zatříděného do Katalogu odpadů pod kódem 17 01 07 | t | 2.237 |  | 0 | CS ÚRS 2021 02 |  | základní |  | 0 | 0 | 0 | 0 | 0 | 4 | K | 2 | ROZPOCET | 0 | 0 | 0 | 0 | 0 | 1 | 0 | 4 | -29341771
| Online PSC |  | https://podminky.urs.cz/item/CS_URS_2021_02/997013609 | [14 empty] | Online PSC | 2
| D | 998 | Přesun hmot |  |  |  | 0 |  |  |  |  | 0 |  | 0 |  | 0 | 1 | D | 1 | ROZPOCET | [6 empty] | 0
11 | K | 998011002 | Přesun hmot pro budovy občanské výstavby, bydlení, výrobu a služby s nosnou svislou konstrukcí zděnou z cihel, tvárnic nebo kamene vodorovná dopravní vzdálenost do 100 m pro budovy výšky přes 6 do 12 m | t | 0.408 |  | 0 | CS ÚRS 2021 02 |  | základní |  | 0 | 0 | 0 | 0 | 0 | 4 | K | 2 | ROZPOCET | 0 | 0 | 0 | 0 | 0 | 1 | 0 | 4 | 402218869
| Online PSC |  | https://podminky.urs.cz/item/CS_URS_2021_02/998011002 | [14 empty] | Online PSC | 2
| D | PSV | Práce a dodávky PSV |  |  |  | 0 |  |  |  |  | 0 |  | 0.59609 |  | 0.41562 | 2 | D | 0 | ROZPOCET | [6 empty] | 0
| D | 722 | Zdravotechnika - vnitřní vodovod |  |  |  | 0 |  |  |  |  | 0 |  | 0.17329 |  | 0 | 2 | D | 1 | ROZPOCET | [6 empty] | 0
12 | K | 722174022 | Potrubí z plastových trubek z polypropylenu PPR svařovaných polyfúzně PN 20 (SDR 6) D 20 x 3,4 | m | 29 |  | 0 | CS ÚRS 2021 02 |  | základní |  | 0 | 0.00098 | 0.02842 | 0 | 0 | 16 | K | 2 | ROZPOCET | 0 | 0 | 0 | 0 | 0 | 1 | 0 | 16 | -1138214565
| Online PSC |  | https://podminky.urs.cz/item/CS_URS_2021_02/722174022 | [14 empty] | Online PSC | 2
13 | K | 722174023 | Potrubí z plastových trubek z polypropylenu PPR svařovaných polyfúzně PN 20 (SDR 6) D 25 x 4,2 | m | 37 |  | 0 | CS ÚRS 2021 02 |  | základní |  | 0 | 0.00126 | 0.04662 | 0 | 0 | 16 | K | 2 | ROZPOCET | 0 | 0 | 0 | 0 | 0 | 1 | 0 | 16 | 92886592
| Online PSC |  | https://podminky.urs.cz/item/CS_URS_2021_02/722174023 | [14 empty] | Online PSC | 2
14 | K | 722174025 | Potrubí z plastových trubek z polypropylenu PPR svařovaných polyfúzně PN 20 (SDR 6) D 40 x 6,7 | m | 23 |  | 0 | CS ÚRS 2021 02 |  | základní |  | 0 | 0.00284 | 0.06532 | 0 | 0 | 16 | K | 2 | ROZPOCET | 0 | 0 | 0 | 0 | 0 | 1 | 0 | 16 | 1160661462
| Online PSC |  | https://podminky.urs.cz/item/CS_URS_2021_02/722174025 | [14 empty] | Online PSC | 2
15 | K | 722181211 | Ochrana potrubí termoizolačními trubicemi z pěnového polyetylenu PE přilepenými v příčných a podélných spojích, tloušťky izolace do 6 mm, vnitřního průměru izolace DN do 22 mm | m | 16 |  | 0 | CS ÚRS 2021 02 |  | základní |  | 0 | 4e-05 | 0.00064 | 0 | 0 | 16 | K | 2 | ROZPOCET | 0 | 0 | 0 | 0 | 0 | 1 | 0 | 16 | 878977219
| Online PSC |  | https://podminky.urs.cz/item/CS_URS_2021_02/722181211 | [14 empty] | Online PSC | 2
16 | K | 722181212 | Ochrana potrubí termoizolačními trubicemi z pěnového polyetylenu PE přilepenými v příčných a podélných spojích, tloušťky izolace do 6 mm, vnitřního průměru izolace DN přes 22 do 32 mm | m | 17 |  | 0 | CS ÚRS 2021 02 |  | základní |  | 0 | 4e-05 | 0.00068 | 0 | 0 | 16 | K | 2 | ROZPOCET | 0 | 0 | 0 | 0 | 0 | 1 | 0 | 16 | -612567595
| Online PSC |  | https://podminky.urs.cz/item/CS_URS_2021_02/722181212 | [14 empty] | Online PSC | 2
17 | K | 722181213 | Ochrana potrubí termoizolačními trubicemi z pěnového polyetylenu PE přilepenými v příčných a podélných spojích, tloušťky izolace do 6 mm, vnitřního průměru izolace DN přes 32 mm | m | 11.5 |  | 0 | CS ÚRS 2021 02 |  | základní |  | 0 | 4e-05 | 0.00046 | 0 | 0 | 16 | K | 2 | ROZPOCET | 0 | 0 | 0 | 0 | 0 | 1 | 0 | 16 | 850613769
| Online PSC |  | https://podminky.urs.cz/item/CS_URS_2021_02/722181213 | [14 empty] | Online PSC | 2
18 | K | 722181251 | Ochrana potrubí termoizolačními trubicemi z pěnového polyetylenu PE přilepenými v příčných a podélných spojích, tloušťky izolace přes 20 do 25 mm, vnitřního průměru izolace DN do 22 mm | m | 13 |  | 0 | CS ÚRS 2021 02 |  | základní |  | 0 | 0.0002 | 0.0026 | 0 | 0 | 16 | K | 2 | ROZPOCET | 0 | 0 | 0 | 0 | 0 | 1 | 0 | 16 | 127133323
| Online PSC |  | https://podminky.urs.cz/item/CS_URS_2021_02/722181251 | [14 empty] | Online PSC | 2
19 | K | 722181252 | Ochrana potrubí termoizolačními trubicemi z pěnového polyetylenu PE přilepenými v příčných a podélných spojích, tloušťky izolace přes 20 do 25 mm, vnitřního průměru izolace DN přes 22 do 45 mm | m | 31.5 |  | 0 | CS ÚRS 2021 02 |  | základní |  | 0 | 0.00024 | 0.00756 | 0 | 0 | 16 | K | 2 | ROZPOCET | 0 | 0 | 0 | 0 | 0 | 1 | 0 | 16 | -1231525426
| Online PSC |  | https://podminky.urs.cz/item/CS_URS_2021_02/722181252 | [14 empty] | Online PSC | 2
20 | K | 722190401 | Zřízení přípojek na potrubí vyvedení a upevnění výpustek do DN 25 | kus | 6 |  | 0 | CS ÚRS 2021 02 |  | základní |  | 0 | 0 | 0 | 0 | 0 | 16 | K | 2 | ROZPOCET | 0 | 0 | 0 | 0 | 0 | 1 | 0 | 16 | 1577025264
| Online PSC |  | https://podminky.urs.cz/item/CS_URS_2021_02/722190401 | [14 empty] | Online PSC | 2
21 | M | 28654072 | T-kus jednoznačný PPR D 20mm | kus | 2 |  | 0 | CS ÚRS 2021 02 |  | základní |  | 0 | 3e-05 | 6e-05 | 0 | 0 | 32 | M | 2 | ROZPOCET | 0 | 0 | 0 | 0 | 0 | 1 | 0 | 16 | -514335699
22 | M | 28654074 | T-kus jednoznačný PPR D 25mm | kus | 17 |  | 0 | CS ÚRS 2021 02 |  | základní |  | 0 | 4e-05 | 0.00068 | 0 | 0 | 32 | M | 2 | ROZPOCET | 0 | 0 | 0 | 0 | 0 | 1 | 0 | 16 | -1914822864
23 | M | 28654078 | T-kus jednoznačný PPR D 40mm | kus | 4 |  | 0 | CS ÚRS 2021 02 |  | základní |  | 0 | 0.00012 | 0.00048 | 0 | 0 | 32 | M | 2 | ROZPOCET | 0 | 0 | 0 | 0 | 0 | 1 | 0 | 16 | 800928604
24 | M | 28654002 | koleno 90° PPR pro rozvod pitné a teplé užitkové vody D 20mm | kus | 36 |  | 0 | CS ÚRS 2021 02 |  | základní |  | 0 | 2e-05 | 0.00072 | 0 | 0 | 32 | M | 2 | ROZPOCET | 0 | 0 | 0 | 0 | 0 | 1 | 0 | 16 | -1586146045
25 | M | 28654004 | koleno 90° PPR pro rozvod pitné a teplé užitkové vody D 25mm | kus | 12 |  | 0 | CS ÚRS 2021 02 |  | základní |  | 0 | 3e-05 | 0.00036 | 0 | 0 | 32 | M | 2 | ROZPOCET | 0 | 0 | 0 | 0 | 0 | 1 | 0 | 16 | -943440652
26 | M | 28654197 | redukce PPR vnitřní/vnější PPR D 25x20mm | kus | 16 |  | 0 | CS ÚRS 2021 02 |  | základní |  | 0 | 1e-05 | 0.00016 | 0 | 0 | 32 | M | 2 | ROZPOCET | 0 | 0 | 0 | 0 | 0 | 1 | 0 | 16 | 1208089986
27 | M | 28654202 | redukce PPR vnitřní/vnější PPR D 40x25mm | kus | 4 |  | 0 | CS ÚRS 2021 02 |  | základní |  | 0 | 3e-05 | 0.00012 | 0 | 0 | 32 | M | 2 | ROZPOCET | 0 | 0 | 0 | 0 | 0 | 1 | 0 | 16 | -1000099826
28 | K | 722220121 | Armatury s jedním závitem nástěnky pro baterii G 1/2" | pár | 6 |  | 0 | CS ÚRS 2021 02 |  | základní |  | 0 | 0.00025 | 0.0015 | 0 | 0 | 16 | K | 2 | ROZPOCET | 0 | 0 | 0 | 0 | 0 | 1 | 0 | 16 | -629301399
| Online PSC |  | https://podminky.urs.cz/item/CS_URS_2021_02/722220121 | [14 empty] | Online PSC | 2
29 | K | 722290226 | Zkoušky, proplach a desinfekce vodovodního potrubí zkoušky těsnosti vodovodního potrubí závitového do DN 50 | m | 89 |  | 0 | CS ÚRS 2021 02 |  | základní |  | 0 | 0.00019 | 0.01691 | 0 | 0 | 16 | K | 2 | ROZPOCET | 0 | 0 | 0 | 0 | 0 | 1 | 0 | 16 | -993748806
| Online PSC |  | https://podminky.urs.cz/item/CS_URS_2021_02/722290226 | [14 empty] | Online PSC | 2
30 | K | 998722103 | Přesun hmot pro vnitřní vodovod stanovený z hmotnosti přesunovaného materiálu vodorovná dopravní vzdálenost do 50 m v objektech výšky přes 12 do 24 m | t | 0.173 |  | 0 | CS ÚRS 2021 02 |  | základní |  | 0 | 0 | 0 | 0 | 0 | 16 | K | 2 | ROZPOCET | 0 | 0 | 0 | 0 | 0 | 1 | 0 | 16 | 748487037
| Online PSC |  | https://podminky.urs.cz/item/CS_URS_2021_02/998722103 | [14 empty] | Online PSC | 2
31 | K | 998722181 | Přesun hmot pro vnitřní vodovod stanovený z hmotnosti přesunovaného materiálu Příplatek k ceně za přesun prováděný bez použití mechanizace pro jakoukoliv výšku objektu | t | 0.173 |  | 0 | CS ÚRS 2021 02 |  | základní |  | 0 | 0 | 0 | 0 | 0 | 16 | K | 2 | ROZPOCET | 0 | 0 | 0 | 0 | 0 | 1 | 0 | 16 | -994815594
| Online PSC |  | https://podminky.urs.cz/item/CS_URS_2021_02/998722181 | [14 empty] | Online PSC | 2
| D | 725 | Zdravotechnika - zařizovací předměty |  |  |  | 0 |  |  |  |  | 0 |  | 0.1461 |  | 0.12186 | 2 | D | 1 | ROZPOCET | [6 empty] | 0
32 | K | 725210821 | Demontáž umyvadel bez výtokových armatur umyvadel | soubor | 6 |  | 0 | CS ÚRS 2021 02 |  | základní |  | 0 | 0 | 0 | 0.01946 | 0.11676 | 16 | K | 2 | ROZPOCET | 0 | 0 | 0 | 0 | 0 | 1 | 0 | 16 | 1614202436
| Online PSC |  | https://podminky.urs.cz/item/CS_URS_2021_02/725210821 | [14 empty] | Online PSC | 2
33 | K | 725860811 | Demontáž zápachových uzávěrek pro zařizovací předměty jednoduchých | kus | 6 |  | 0 | CS ÚRS 2021 02 |  | základní |  | 0 | 0 | 0 | 0.00085 | 0.0051 | 16 | K | 2 | ROZPOCET | 0 | 0 | 0 | 0 | 0 | 1 | 0 | 16 | -345500152
| Online PSC |  | https://podminky.urs.cz/item/CS_URS_2021_02/725860811 | [14 empty] | Online PSC | 2
34 | K | 725211616 | Umyvadla keramická bílá bez výtokových armatur připevněná na stěnu šrouby s krytem na sifon (polosloupem), šířka umyvadla 550 mm | soubor | 6 |  | 0 | CS ÚRS 2021 02 |  | základní |  | 0 | 0.02073 | 0.12438 | 0 | 0 | 16 | K | 2 | ROZPOCET | 0 | 0 | 0 | 0 | 0 | 1 | 0 | 16 | -1793402687
| Online PSC |  | https://podminky.urs.cz/item/CS_URS_2021_02/725211616 | [14 empty] | Online PSC | 2
35 | K | 725819203R | Montáž ventilů směšovacích G 3/4" | soubor | 6 |  | 0 |  |  | základní |  | 0 | 0.00013 | 0.00078 | 0 | 0 | 16 | K | 2 | ROZPOCET | 0 | 0 | 0 | 0 | 0 | 1 | 0 | 16 | -268590391
36 | M | 55128804V | ventil směšovací termostatický třícestný pro omezení teploty na výstupu na 30° - 50°C s ochranou proti opaření, 3/4“ | kus | 6 |  | 0 |  |  | základní |  | 0 | 0.00065 | 0.0039 | 0 | 0 | 32 | M | 2 | ROZPOCET | 0 | 0 | 0 | 0 | 0 | 1 | 0 | 16 | 809954383
37 | K | 725822611 | Baterie umyvadlové stojánkové pákové bez výpusti | soubor | 6 |  | 0 | CS ÚRS 2021 02 |  | základní |  | 0 | 0.0018 | 0.0108 | 0 | 0 | 16 | K | 2 | ROZPOCET | 0 | 0 | 0 | 0 | 0 | 1 | 0 | 16 | 1732517276
| Online PSC |  | https://podminky.urs.cz/item/CS_URS_2021_02/725822611 | [14 empty] | Online PSC | 2
38 | K | 725819401 | Ventily montáž ventilů ostatních typů rohových s připojovací trubičkou G 1/2" | soubor | 12 |  | 0 | CS ÚRS 2021 02 |  | základní |  | 0 | 9e-05 | 0.00108 | 0 | 0 | 4 | K | 2 | ROZPOCET | 0 | 0 | 0 | 0 | 0 | 1 | 0 | 4 | 522455508
| Online PSC |  | https://podminky.urs.cz/item/CS_URS_2021_02/725819401 | [14 empty] | Online PSC | 2
39 | M | 55141002 | ventil kulový rohový s filtrem 1/2"x3/8" s celokovovým kulatým designem | kus | 12 |  | 0 | CS ÚRS 2021 02 |  | základní |  | 0 | 0.00031 | 0.00372 | 0 | 0 | 8 | M | 2 | ROZPOCET | 0 | 0 | 0 | 0 | 0 | 1 | 0 | 4 | -432475337
40 | K | 725861102 | Zápachové uzávěrky zařizovacích předmětů pro umyvadla DN 40 | kus | 6 |  | 0 | CS ÚRS 2021 02 |  | základní |  | 0 | 0.00024 | 0.00144 | 0 | 0 | 16 | K | 2 | ROZPOCET | 0 | 0 | 0 | 0 | 0 | 1 | 0 | 16 | 900781559
| Online PSC |  | https://podminky.urs.cz/item/CS_URS_2021_02/725861102 | [14 empty] | Online PSC | 2
41 | K | 998725103 | Přesun hmot pro zařizovací předměty stanovený z hmotnosti přesunovaného materiálu vodorovná dopravní vzdálenost do 50 m v objektech výšky přes 12 do 24 m | t | 0.141 |  | 0 | CS ÚRS 2021 02 |  | základní |  | 0 | 0 | 0 | 0 | 0 | 16 | K | 2 | ROZPOCET | 0 | 0 | 0 | 0 | 0 | 1 | 0 | 16 | -2033445696
| Online PSC |  | https://podminky.urs.cz/item/CS_URS_2021_02/998725103 | [14 empty] | Online PSC | 2
42 | K | 998725181 | Přesun hmot pro zařizovací předměty stanovený z hmotnosti přesunovaného materiálu Příplatek k cenám za přesun prováděný bez použití mechanizace pro jakoukoliv výšku objektu | t | 0.141 |  | 0 | CS ÚRS 2021 02 |  | základní |  | 0 | 0 | 0 | 0 | 0 | 16 | K | 2 | ROZPOCET | 0 | 0 | 0 | 0 | 0 | 1 | 0 | 16 | -700362779
| Online PSC |  | https://podminky.urs.cz/item/CS_URS_2021_02/998725181 | [14 empty] | Online PSC | 2
| D | 781 | Dokončovací práce - obklady |  |  |  | 0 |  |  |  |  | 0 |  | 0.2767 |  | 0.29376 | 2 | D | 1 | ROZPOCET | [6 empty] | 0
43 | K | 781473810 | Demontáž obkladů z dlaždic keramických lepených | m2 | 10.8 |  | 0 | CS ÚRS 2021 02 |  | základní |  | 0 | 0 | 0 | 0.0272 | 0.29376 | 16 | K | 2 | ROZPOCET | 0 | 0 | 0 | 0 | 0 | 1 | 0 | 16 | 195671637
| Online PSC |  | https://podminky.urs.cz/item/CS_URS_2021_02/781473810 | [14 empty] | Online PSC | 2
44 | K | 781111011 | Příprava podkladu před provedením obkladu oprášení (ometení) stěny | m2 | 10.8 |  | 0 | CS ÚRS 2021 02 |  | základní |  | 0 | 0 | 0 | 0 | 0 | 16 | K | 2 | ROZPOCET | 0 | 0 | 0 | 0 | 0 | 1 | 0 | 16 | -962220824
| Online PSC |  | https://podminky.urs.cz/item/CS_URS_2021_02/781111011 | [14 empty] | Online PSC | 2
45 | K | 781121011 | Příprava podkladu před provedením obkladu nátěr penetrační na stěnu | m2 | 10.8 |  | 0 | CS ÚRS 2021 02 |  | základní |  | 0 | 0.0003 | 0.00324 | 0 | 0 | 16 | K | 2 | ROZPOCET | 0 | 0 | 0 | 0 | 0 | 1 | 0 | 16 | -1505653678
| Online PSC |  | https://podminky.urs.cz/item/CS_URS_2021_02/781121011 | [14 empty] | Online PSC | 2
46 | K | 781131112 | Izolace stěny pod obklad izolace nátěrem nebo stěrkou ve dvou vrstvách | m2 | 10.8 |  | 0 | CS ÚRS 2021 02 |  | základní |  | 0 | 0.0015 | 0.0162 | 0 | 0 | 16 | K | 2 | ROZPOCET | 0 | 0 | 0 | 0 | 0 | 1 | 0 | 16 | -1085083291
| Online PSC |  | https://podminky.urs.cz/item/CS_URS_2021_02/781131112 | [14 empty] | Online PSC | 2
47 | K | 781151031 | Příprava podkladu před provedením obkladu celoplošné vyrovnání podkladu stěrkou, tloušťky 3 mm | m2 | 10.8 |  | 0 | CS ÚRS 2021 02 |  | základní |  | 0 | 0.0045 | 0.0486 | 0 | 0 | 16 | K | 2 | ROZPOCET | 0 | 0 | 0 | 0 | 0 | 1 | 0 | 16 | 1264888663
| Online PSC |  | https://podminky.urs.cz/item/CS_URS_2021_02/781151031 | [14 empty] | Online PSC | 2
48 | K | 781474114 | Montáž obkladů vnitřních stěn z dlaždic keramických lepených flexibilním lepidlem maloformátových hladkých přes 19 do 22 ks/m2 | m2 | 10.8 |  | 0 | CS ÚRS 2021 02 |  | základní |  | 0 | 0.0053 | 0.05724 | 0 | 0 | 16 | K | 2 | ROZPOCET | 0 | 0 | 0 | 0 | 0 | 1 | 0 | 16 | 754145023
| Online PSC |  | https://podminky.urs.cz/item/CS_URS_2021_02/781474114 | [14 empty] | Online PSC | 2
49 | M | 59761040 | obklad keramický hladký přes 19 do 22ks/m2 | m2 | 11.88 |  | 0 | CS ÚRS 2021 02 |  | základní |  | 0 | 0.0126 | 0.14969 | 0 | 0 | 32 | M | 2 | ROZPOCET | 0 | 0 | 0 | 0 | 0 | 1 | 0 | 16 | 864020392
50 | K | 781477111 | Montáž obkladů vnitřních stěn z dlaždic keramických Příplatek k cenám za plochu do 10 m2 jednotlivě | m2 | 10.8 |  | 0 | CS ÚRS 2021 02 |  | základní |  | 0 | 0 | 0 | 0 | 0 | 16 | K | 2 | ROZPOCET | 0 | 0 | 0 | 0 | 0 | 1 | 0 | 16 | 1457000295
| Online PSC |  | https://podminky.urs.cz/item/CS_URS_2021_02/781477111 | [14 empty] | Online PSC | 2
51 | K | 781495115 | Obklad - dokončující práce ostatní práce spárování silikonem | m | 57.6 |  | 0 | CS ÚRS 2021 02 |  | základní |  | 0 | 3e-05 | 0.001728 | 0 | 0 | 16 | K | 2 | ROZPOCET | 0 | 0 | 0 | 0 | 0 | 1 | 0 | 16 | 560093282
| Online PSC |  | https://podminky.urs.cz/item/CS_URS_2021_02/781495115 | [14 empty] | Online PSC | 2
52 | K | 998781103 | Přesun hmot pro obklady keramické stanovený z hmotnosti přesunovaného materiálu vodorovná dopravní vzdálenost do 50 m v objektech výšky přes 12 do 24 m | t | 0.277 |  | 0 | CS ÚRS 2021 02 |  | základní |  | 0 | 0 | 0 | 0 | 0 | 16 | K | 2 | ROZPOCET | 0 | 0 | 0 | 0 | 0 | 1 | 0 | 16 | 2028849807
| Online PSC |  | https://podminky.urs.cz/item/CS_URS_2021_02/998781103 | [14 empty] | Online PSC | 2
53 | K | 998781181 | Přesun hmot pro obklady keramické stanovený z hmotnosti přesunovaného materiálu Příplatek k cenám za přesun prováděný bez použití mechanizace pro jakoukoliv výšku objektu | t | 0.277 |  | 0 | CS ÚRS 2021 02 |  | základní |  | 0 | 0 | 0 | 0 | 0 | 16 | K | 2 | ROZPOCET | 0 | 0 | 0 | 0 | 0 | 1 | 0 | 16 | 858107547
| Online PSC |  | https://podminky.urs.cz/item/CS_URS_2021_02/998781181 | [14 empty] | Online PSC | 2

## 09 - 2.NP_2.ETAPA - VODOV...
{f8d110ee-e323-49a8-afb8-1a8606cf10f3}
2
| KRYCÍ LIST SOUPISU PRACÍ | [7 empty] | v --- níže se nacházejí doplnkové a pomocné údaje k sestavám --- v | [8 empty] | False
Stavba:
ZŠ Rokycanova - opravy vnitřních instalací
Objekt:
Etapa II. - Byt školník a jižní blok
Soupis:
D.1.4.4 - Zdravotně technické instalace
Úroveň 3:
09 - 2.NP_2.ETAPA - VODOVOD_8
| KSO: |  |  |  |  | CC-CZ:
| Místo: |  | Sokolov |  |  | Datum: | 26. 1. 2022
| Zadavatel: |  |  |  |  | IČ:
|  | Město Sokolov, Rokycanova 1929, Sokolov |  |  |  | DIČ:
| Uchazeč: |  |  |  |  | IČ: | Vyplň údaj
|  | Vyplň údaj |  |  |  | DIČ: | Vyplň údaj
| Projektant: |  |  |  |  | IČ: | 286 83 218
|  | NCI.CZ ENGINEERING s.r.o. |  |  |  | DIČ: | CZ286 83 218
| Zpracovatel: |  |  |  |  | IČ: | 718 55 076
|  | Ing. Kamil Šlachta |  |  |  | DIČ:
Poznámka:
| Cena bez DPH | [5 empty] | 0
|  |  | Základ daně |  |  | Sazba daně | Výše daně
| DPH | základní | 0 |  |  | 21% | 0
|  | snížená | 0 |  |  | 15% | 0
|  | zákl. přenesená | 0 |  |  | 21% | 0
|  | sníž. přenesená | 0 |  |  | 15% | 0
|  | nulová | 0 |  |  | 0% | 0
| Cena s DPH |  |  | v | CZK |  | 0
REKAPITULACE ČLENĚNÍ SOUPISU PRACÍ
Stavba:
ZŠ Rokycanova - opravy vnitřních instalací
Objekt:
Etapa II. - Byt školník a jižní blok
Soupis:
D.1.4.4 - Zdravotně technické instalace
Úroveň 3:
09 - 2.NP_2.ETAPA - VODOVOD_8
Místo: |  |  | Sokolov |  |  | Datum: | 26. 1. 2022
Zadavatel: |  |  | Město Sokolov, Rokycanova 1929, Sokolov |  |  | Projektant: | NCI.CZ ENGINEERING s.r.o.
Uchazeč: |  |  | Vyplň údaj |  |  | Zpracovatel: | Ing. Kamil Šlachta
Kód dílu - Popis | [6 empty] | Cena celkem [CZK]
Náklady stavby celkem | [6 empty] | 0 | [11 empty] | -1
| HSV - Práce a dodávky HSV | [5 empty] | 0
| 6 - Úpravy povrchů, podlahy a osazování výplní | [5 empty] | 0
| 9 - Ostatní konstrukce a práce, bourání | [5 empty] | 0
| 997 - Přesun sutě | [5 empty] | 0
| 998 - Přesun hmot | [5 empty] | 0
| PSV - Práce a dodávky PSV | [5 empty] | 0
| 722 - Zdravotechnika - vnitřní vodovod | [5 empty] | 0
| 725 - Zdravotechnika - zařizovací předměty | [5 empty] | 0
| 781 - Dokončovací práce - obklady | [5 empty] | 0
SOUPIS PRACÍ
Stavba:
ZŠ Rokycanova - opravy vnitřních instalací
Objekt:
Etapa II. - Byt školník a jižní blok
Soupis:
D.1.4.4 - Zdravotně technické instalace
Úroveň 3:
09 - 2.NP_2.ETAPA - VODOVOD_8
Místo: |  |  | Sokolov |  |  | Datum: | 26. 1. 2022
Zadavatel: |  |  | Město Sokolov, Rokycanova 1929, Sokolov |  |  | Projektant: | NCI.CZ ENGINEERING s.r.o.
Uchazeč: |  |  | Vyplň údaj |  |  | Zpracovatel: | Ing. Kamil Šlachta
PČ | Typ | Kód | Popis | MJ | Množství | J.cena [CZK] | Cena celkem [CZK] | Cenová soustava |  | DPH | J. Nh [h] | Nh celkem [h] | J. hmotnost [t] | Hmotnost celkem [t] | J. suť [t] | Suť Celkem [t]
Náklady soupisu celkem | [6 empty] | 0 |  |  |  |  | 0 |  | 0.77455 |  | 1.6683 |  | D | -1 | [7 empty] | 0
| D | HSV | Práce a dodávky HSV |  |  |  | 0 |  |  |  |  | 0 |  | 0.34008 |  | 1.385 | 1 | D | 0 | ROZPOCET | [6 empty] | 0
| D | 6 | Úpravy povrchů, podlahy a osazování výplní |  |  |  | 0 |  |  |  |  | 0 |  | 0.34008 |  | 0 | 1 | D | 1 | ROZPOCET | [6 empty] | 0
1 | K | 611315201 | Vápenná omítka jednotlivých malých ploch hrubá na stropech, plochy jednotlivě do 0,09 m2 | kus | 2 |  | 0 | CS ÚRS 2021 02 |  | základní |  | 0 | 0.0034 | 0.0068 | 0 | 0 | 4 | K | 2 | ROZPOCET | 0 | 0 | 0 | 0 | 0 | 1 | 0 | 4 | -486899079
| Online PSC |  | https://podminky.urs.cz/item/CS_URS_2021_02/611315201 | [14 empty] | Online PSC | 2
2 | K | 612325121 | Vápenocementová omítka rýh štuková ve stěnách, šířky rýhy do 150 mm | m2 | 5.625 |  | 0 | CS ÚRS 2021 02 |  | základní |  | 0 | 0.04153 | 0.23361 | 0 | 0 | 4 | K | 2 | ROZPOCET | 0 | 0 | 0 | 0 | 0 | 1 | 0 | 4 | -1528296408
| Online PSC |  | https://podminky.urs.cz/item/CS_URS_2021_02/612325121 | [14 empty] | Online PSC | 2
3 | K | 612325123 | Vápenocementová omítka rýh štuková ve stěnách, šířky rýhy přes 300 mm | m2 | 2.4 |  | 0 | CS ÚRS 2021 02 |  | základní |  | 0 | 0.04153 | 0.099672 | 0 | 0 | 4 | K | 2 | ROZPOCET | 0 | 0 | 0 | 0 | 0 | 1 | 0 | 4 | 574738469
| Online PSC |  | https://podminky.urs.cz/item/CS_URS_2021_02/612325123 | [14 empty] | Online PSC | 2
| D | 9 | Ostatní konstrukce a práce, bourání |  |  |  | 0 |  |  |  |  | 0 |  | 0 |  | 1.385 | 1 | D | 1 | ROZPOCET | [6 empty] | 0
4 | K | 972033271 | Vybourání otvorů v klenbách z cihel bez odstranění podlahy a násypu, plochy do 0,09 m2, tl. do 450 mm | kus | 2 |  | 0 | CS ÚRS 2021 02 |  | základní |  | 0 | 0 | 0 | 0.073 | 0.146 | 4 | K | 2 | ROZPOCET | 0 | 0 | 0 | 0 | 0 | 1 | 0 | 4 | -1730298191
| Online PSC |  | https://podminky.urs.cz/item/CS_URS_2021_02/972033271 | [14 empty] | Online PSC | 2
5 | K | 974031153 | Vysekání rýh ve zdivu cihelném na maltu vápennou nebo vápenocementovou do hl. 100 mm a šířky do 100 mm | m | 37.5 |  | 0 | CS ÚRS 2021 02 |  | základní |  | 0 | 0 | 0 | 0.018 | 0.675 | 4 | K | 2 | ROZPOCET | 0 | 0 | 0 | 0 | 0 | 1 | 0 | 4 | 1736310297
| Online PSC |  | https://podminky.urs.cz/item/CS_URS_2021_02/974031153 | [14 empty] | Online PSC | 2
6 | K | 974031157 | Vysekání rýh ve zdivu cihelném na maltu vápennou nebo vápenocementovou do hl. 100 mm a šířky do 300 mm | m | 6 |  | 0 | CS ÚRS 2021 02 |  | základní |  | 0 | 0 | 0 | 0.054 | 0.324 | 4 | K | 2 | ROZPOCET | 0 | 0 | 0 | 0 | 0 | 1 | 0 | 4 | -1955419031
| Online PSC |  | https://podminky.urs.cz/item/CS_URS_2021_02/974031157 | [14 empty] | Online PSC | 2
7 | K | 974031169 | Vysekání rýh ve zdivu cihelném na maltu vápennou nebo vápenocementovou do hl. 150 mm a šířky Příplatek k ceně -1167 za každých dalších 100 mm šířky rýhy hl. do 150 mm | m | 6 |  | 0 | CS ÚRS 2021 02 |  | základní |  | 0 | 0 | 0 | 0.04 | 0.24 | 4 | K | 2 | ROZPOCET | 0 | 0 | 0 | 0 | 0 | 1 | 0 | 4 | 1704028827
| Online PSC |  | https://podminky.urs.cz/item/CS_URS_2021_02/974031169 | [14 empty] | Online PSC | 2
| D | 997 | Přesun sutě |  |  |  | 0 |  |  |  |  | 0 |  | 0 |  | 0 | 1 | D | 1 | ROZPOCET | [6 empty] | 0
8 | K | 997013501 | Odvoz suti a vybouraných hmot na skládku nebo meziskládku se složením, na vzdálenost do 1 km | t | 1.668 |  | 0 | CS ÚRS 2021 02 |  | základní |  | 0 | 0 | 0 | 0 | 0 | 4 | K | 2 | ROZPOCET | 0 | 0 | 0 | 0 | 0 | 1 | 0 | 4 | 1288315384
| Online PSC |  | https://podminky.urs.cz/item/CS_URS_2021_02/997013501 | [14 empty] | Online PSC | 2
9 | K | 997013509 | Odvoz suti a vybouraných hmot na skládku nebo meziskládku se složením, na vzdálenost Příplatek k ceně za každý další i započatý 1 km přes 1 km | t | 14.178 |  | 0 | CS ÚRS 2021 02 |  | základní |  | 0 | 0 | 0 | 0 | 0 | 4 | K | 2 | ROZPOCET | 0 | 0 | 0 | 0 | 0 | 1 | 0 | 4 | 96434671
| Online PSC |  | https://podminky.urs.cz/item/CS_URS_2021_02/997013509 | [14 empty] | Online PSC | 2
10 | K | 997013609 | Poplatek za uložení stavebního odpadu na skládce (skládkovné) ze směsí nebo oddělených frakcí betonu, cihel a keramických výrobků zatříděného do Katalogu odpadů pod kódem 17 01 07 | t | 1.668 |  | 0 | CS ÚRS 2021 02 |  | základní |  | 0 | 0 | 0 | 0 | 0 | 4 | K | 2 | ROZPOCET | 0 | 0 | 0 | 0 | 0 | 1 | 0 | 4 | 360784056
| Online PSC |  | https://podminky.urs.cz/item/CS_URS_2021_02/997013609 | [14 empty] | Online PSC | 2
| D | 998 | Přesun hmot |  |  |  | 0 |  |  |  |  | 0 |  | 0 |  | 0 | 1 | D | 1 | ROZPOCET | [6 empty] | 0
11 | K | 998011002 | Přesun hmot pro budovy občanské výstavby, bydlení, výrobu a služby s nosnou svislou konstrukcí zděnou z cihel, tvárnic nebo kamene vodorovná dopravní vzdálenost do 100 m pro budovy výšky přes 6 do 12 m | t | 0.344 |  | 0 | CS ÚRS 2021 02 |  | základní |  | 0 | 0 | 0 | 0 | 0 | 4 | K | 2 | ROZPOCET | 0 | 0 | 0 | 0 | 0 | 1 | 0 | 4 | 2145387380
| Online PSC |  | https://podminky.urs.cz/item/CS_URS_2021_02/998011002 | [14 empty] | Online PSC | 2
| D | PSV | Práce a dodávky PSV |  |  |  | 0 |  |  |  |  | 0 |  | 0.43447 |  | 0.28332 | 2 | D | 0 | ROZPOCET | [6 empty] | 0
| D | 722 | Zdravotechnika - vnitřní vodovod |  |  |  | 0 |  |  |  |  | 0 |  | 0.15261 |  | 0 | 2 | D | 1 | ROZPOCET | [6 empty] | 0
12 | K | 722174022 | Potrubí z plastových trubek z polypropylenu PPR svařovaných polyfúzně PN 20 (SDR 6) D 20 x 3,4 | m | 24 |  | 0 | CS ÚRS 2021 02 |  | základní |  | 0 | 0.00098 | 0.02352 | 0 | 0 | 16 | K | 2 | ROZPOCET | 0 | 0 | 0 | 0 | 0 | 1 | 0 | 16 | -585303591
| Online PSC |  | https://podminky.urs.cz/item/CS_URS_2021_02/722174022 | [14 empty] | Online PSC | 2
13 | K | 722174023 | Potrubí z plastových trubek z polypropylenu PPR svařovaných polyfúzně PN 20 (SDR 6) D 25 x 4,2 | m | 51 |  | 0 | CS ÚRS 2021 02 |  | základní |  | 0 | 0.00126 | 0.06426 | 0 | 0 | 16 | K | 2 | ROZPOCET | 0 | 0 | 0 | 0 | 0 | 1 | 0 | 16 | -472190942
| Online PSC |  | https://podminky.urs.cz/item/CS_URS_2021_02/722174023 | [14 empty] | Online PSC | 2
14 | K | 722174025 | Potrubí z plastových trubek z polypropylenu PPR svařovaných polyfúzně PN 20 (SDR 6) D 40 x 6,7 | m | 12 |  | 0 | CS ÚRS 2021 02 |  | základní |  | 0 | 0.00284 | 0.03408 | 0 | 0 | 16 | K | 2 | ROZPOCET | 0 | 0 | 0 | 0 | 0 | 1 | 0 | 16 | 361241225
| Online PSC |  | https://podminky.urs.cz/item/CS_URS_2021_02/722174025 | [14 empty] | Online PSC | 2
15 | K | 722181211 | Ochrana potrubí termoizolačními trubicemi z pěnového polyetylenu PE přilepenými v příčných a podélných spojích, tloušťky izolace do 6 mm, vnitřního průměru izolace DN do 22 mm | m | 12 |  | 0 | CS ÚRS 2021 02 |  | základní |  | 0 | 4e-05 | 0.00048 | 0 | 0 | 16 | K | 2 | ROZPOCET | 0 | 0 | 0 | 0 | 0 | 1 | 0 | 16 | 1341975727
| Online PSC |  | https://podminky.urs.cz/item/CS_URS_2021_02/722181211 | [14 empty] | Online PSC | 2
16 | K | 722181212 | Ochrana potrubí termoizolačními trubicemi z pěnového polyetylenu PE přilepenými v příčných a podélných spojích, tloušťky izolace do 6 mm, vnitřního průměru izolace DN přes 22 do 32 mm | m | 24 |  | 0 | CS ÚRS 2021 02 |  | základní |  | 0 | 4e-05 | 0.00096 | 0 | 0 | 16 | K | 2 | ROZPOCET | 0 | 0 | 0 | 0 | 0 | 1 | 0 | 16 | -1719673720
| Online PSC |  | https://podminky.urs.cz/item/CS_URS_2021_02/722181212 | [14 empty] | Online PSC | 2
17 | K | 722181213 | Ochrana potrubí termoizolačními trubicemi z pěnového polyetylenu PE přilepenými v příčných a podélných spojích, tloušťky izolace do 6 mm, vnitřního průměru izolace DN přes 32 mm | m | 6 |  | 0 | CS ÚRS 2021 02 |  | základní |  | 0 | 4e-05 | 0.00024 | 0 | 0 | 16 | K | 2 | ROZPOCET | 0 | 0 | 0 | 0 | 0 | 1 | 0 | 16 | -1023816978
| Online PSC |  | https://podminky.urs.cz/item/CS_URS_2021_02/722181213 | [14 empty] | Online PSC | 2
18 | K | 722181251 | Ochrana potrubí termoizolačními trubicemi z pěnového polyetylenu PE přilepenými v příčných a podélných spojích, tloušťky izolace přes 20 do 25 mm, vnitřního průměru izolace DN do 22 mm | m | 12 |  | 0 | CS ÚRS 2021 02 |  | základní |  | 0 | 0.0002 | 0.0024 | 0 | 0 | 16 | K | 2 | ROZPOCET | 0 | 0 | 0 | 0 | 0 | 1 | 0 | 16 | 256997749
| Online PSC |  | https://podminky.urs.cz/item/CS_URS_2021_02/722181251 | [14 empty] | Online PSC | 2
19 | K | 722181252 | Ochrana potrubí termoizolačními trubicemi z pěnového polyetylenu PE přilepenými v příčných a podélných spojích, tloušťky izolace přes 20 do 25 mm, vnitřního průměru izolace DN přes 22 do 45 mm | m | 33 |  | 0 | CS ÚRS 2021 02 |  | základní |  | 0 | 0.00024 | 0.00792 | 0 | 0 | 16 | K | 2 | ROZPOCET | 0 | 0 | 0 | 0 | 0 | 1 | 0 | 16 | 449824617
| Online PSC |  | https://podminky.urs.cz/item/CS_URS_2021_02/722181252 | [14 empty] | Online PSC | 2
20 | K | 722190401 | Zřízení přípojek na potrubí vyvedení a upevnění výpustek do DN 25 | kus | 4 |  | 0 | CS ÚRS 2021 02 |  | základní |  | 0 | 0 | 0 | 0 | 0 | 16 | K | 2 | ROZPOCET | 0 | 0 | 0 | 0 | 0 | 1 | 0 | 16 | -1498487907
| Online PSC |  | https://podminky.urs.cz/item/CS_URS_2021_02/722190401 | [14 empty] | Online PSC | 2
21 | M | 28654074 | T-kus jednoznačný PPR D 25mm | kus | 6 |  | 0 | CS ÚRS 2021 02 |  | základní |  | 0 | 4e-05 | 0.00024 | 0 | 0 | 32 | M | 2 | ROZPOCET | 0 | 0 | 0 | 0 | 0 | 1 | 0 | 16 | 418454832
22 | M | 28654078 | T-kus jednoznačný PPR D 40mm | kus | 2 |  | 0 | CS ÚRS 2021 02 |  | základní |  | 0 | 0.00012 | 0.00024 | 0 | 0 | 32 | M | 2 | ROZPOCET | 0 | 0 | 0 | 0 | 0 | 1 | 0 | 16 | 1829664712
23 | M | 28654002 | koleno 90° PPR pro rozvod pitné a teplé užitkové vody D 20mm | kus | 24 |  | 0 | CS ÚRS 2021 02 |  | základní |  | 0 | 2e-05 | 0.00048 | 0 | 0 | 32 | M | 2 | ROZPOCET | 0 | 0 | 0 | 0 | 0 | 1 | 0 | 16 | 374385470
24 | M | 28654004 | koleno 90° PPR pro rozvod pitné a teplé užitkové vody D 25mm | kus | 6 |  | 0 | CS ÚRS 2021 02 |  | základní |  | 0 | 3e-05 | 0.00018 | 0 | 0 | 32 | M | 2 | ROZPOCET | 0 | 0 | 0 | 0 | 0 | 1 | 0 | 16 | 1713782466
25 | M | 28654197 | redukce PPR vnitřní/vnější PPR D 25x20mm | kus | 2 |  | 0 | CS ÚRS 2021 02 |  | základní |  | 0 | 1e-05 | 2e-05 | 0 | 0 | 32 | M | 2 | ROZPOCET | 0 | 0 | 0 | 0 | 0 | 1 | 0 | 16 | 978799896
26 | M | 28654202 | redukce PPR vnitřní/vnější PPR D 40x25mm | kus | 2 |  | 0 | CS ÚRS 2021 02 |  | základní |  | 0 | 3e-05 | 6e-05 | 0 | 0 | 32 | M | 2 | ROZPOCET | 0 | 0 | 0 | 0 | 0 | 1 | 0 | 16 | -1453449884
27 | K | 722220121 | Armatury s jedním závitem nástěnky pro baterii G 1/2" | pár | 4 |  | 0 | CS ÚRS 2021 02 |  | základní |  | 0 | 0.00025 | 0.001 | 0 | 0 | 16 | K | 2 | ROZPOCET | 0 | 0 | 0 | 0 | 0 | 1 | 0 | 16 | -1269415501
| Online PSC |  | https://podminky.urs.cz/item/CS_URS_2021_02/722220121 | [14 empty] | Online PSC | 2
28 | K | 722290226 | Zkoušky, proplach a desinfekce vodovodního potrubí zkoušky těsnosti vodovodního potrubí závitového do DN 50 | m | 87 |  | 0 | CS ÚRS 2021 02 |  | základní |  | 0 | 0.00019 | 0.01653 | 0 | 0 | 16 | K | 2 | ROZPOCET | 0 | 0 | 0 | 0 | 0 | 1 | 0 | 16 | -1631118679
| Online PSC |  | https://podminky.urs.cz/item/CS_URS_2021_02/722290226 | [14 empty] | Online PSC | 2
29 | K | 998722103 | Přesun hmot pro vnitřní vodovod stanovený z hmotnosti přesunovaného materiálu vodorovná dopravní vzdálenost do 50 m v objektech výšky přes 12 do 24 m | t | 0.153 |  | 0 | CS ÚRS 2021 02 |  | základní |  | 0 | 0 | 0 | 0 | 0 | 16 | K | 2 | ROZPOCET | 0 | 0 | 0 | 0 | 0 | 1 | 0 | 16 | 447257348
| Online PSC |  | https://podminky.urs.cz/item/CS_URS_2021_02/998722103 | [14 empty] | Online PSC | 2
30 | K | 998722181 | Přesun hmot pro vnitřní vodovod stanovený z hmotnosti přesunovaného materiálu Příplatek k ceně za přesun prováděný bez použití mechanizace pro jakoukoliv výšku objektu | t | 0.153 |  | 0 | CS ÚRS 2021 02 |  | základní |  | 0 | 0 | 0 | 0 | 0 | 16 | K | 2 | ROZPOCET | 0 | 0 | 0 | 0 | 0 | 1 | 0 | 16 | -924645976
| Online PSC |  | https://podminky.urs.cz/item/CS_URS_2021_02/998722181 | [14 empty] | Online PSC | 2
| D | 725 | Zdravotechnika - zařizovací předměty |  |  |  | 0 |  |  |  |  | 0 |  | 0.0974 |  | 0.08748 | 2 | D | 1 | ROZPOCET | [6 empty] | 0
31 | K | 725210821 | Demontáž umyvadel bez výtokových armatur umyvadel | soubor | 4 |  | 0 | CS ÚRS 2021 02 |  | základní |  | 0 | 0 | 0 | 0.01946 | 0.07784 | 16 | K | 2 | ROZPOCET | 0 | 0 | 0 | 0 | 0 | 1 | 0 | 16 | -99312275
| Online PSC |  | https://podminky.urs.cz/item/CS_URS_2021_02/725210821 | [14 empty] | Online PSC | 2
32 | K | 725820801 | Demontáž baterií nástěnných do G 3/4 | soubor | 4 |  | 0 | CS ÚRS 2021 02 |  | základní |  | 0 | 0 | 0 | 0.00156 | 0.00624 | 16 | K | 2 | ROZPOCET | 0 | 0 | 0 | 0 | 0 | 1 | 0 | 16 | -1709755287
| Online PSC |  | https://podminky.urs.cz/item/CS_URS_2021_02/725820801 | [14 empty] | Online PSC | 2
33 | K | 725860811 | Demontáž zápachových uzávěrek pro zařizovací předměty jednoduchých | kus | 4 |  | 0 | CS ÚRS 2021 02 |  | základní |  | 0 | 0 | 0 | 0.00085 | 0.0034 | 16 | K | 2 | ROZPOCET | 0 | 0 | 0 | 0 | 0 | 1 | 0 | 16 | -29135835
| Online PSC |  | https://podminky.urs.cz/item/CS_URS_2021_02/725860811 | [14 empty] | Online PSC | 2
34 | K | 725211616 | Umyvadla keramická bílá bez výtokových armatur připevněná na stěnu šrouby s krytem na sifon (polosloupem), šířka umyvadla 550 mm | soubor | 4 |  | 0 | CS ÚRS 2021 02 |  | základní |  | 0 | 0.02073 | 0.08292 | 0 | 0 | 16 | K | 2 | ROZPOCET | 0 | 0 | 0 | 0 | 0 | 1 | 0 | 16 | -886749251
| Online PSC |  | https://podminky.urs.cz/item/CS_URS_2021_02/725211616 | [14 empty] | Online PSC | 2
35 | K | 725819203R | Montáž ventilů směšovacích G 3/4" | soubor | 4 |  | 0 |  |  | základní |  | 0 | 0.00013 | 0.00052 | 0 | 0 | 16 | K | 2 | ROZPOCET | 0 | 0 | 0 | 0 | 0 | 1 | 0 | 16 | 1358735309
36 | M | 55128804V | ventil směšovací termostatický třícestný pro omezení teploty na výstupu na 30° - 50°C s ochranou proti opaření, 3/4“ | kus | 4 |  | 0 |  |  | základní |  | 0 | 0.00065 | 0.0026 | 0 | 0 | 32 | M | 2 | ROZPOCET | 0 | 0 | 0 | 0 | 0 | 1 | 0 | 16 | 1179941324
37 | K | 725822611 | Baterie umyvadlové stojánkové pákové bez výpusti | soubor | 4 |  | 0 | CS ÚRS 2021 02 |  | základní |  | 0 | 0.0018 | 0.0072 | 0 | 0 | 16 | K | 2 | ROZPOCET | 0 | 0 | 0 | 0 | 0 | 1 | 0 | 16 | -861420073
| Online PSC |  | https://podminky.urs.cz/item/CS_URS_2021_02/725822611 | [14 empty] | Online PSC | 2
38 | K | 725819401 | Ventily montáž ventilů ostatních typů rohových s připojovací trubičkou G 1/2" | soubor | 8 |  | 0 | CS ÚRS 2021 02 |  | základní |  | 0 | 9e-05 | 0.00072 | 0 | 0 | 4 | K | 2 | ROZPOCET | 0 | 0 | 0 | 0 | 0 | 1 | 0 | 4 | -1419298839
| Online PSC |  | https://podminky.urs.cz/item/CS_URS_2021_02/725819401 | [14 empty] | Online PSC | 2
39 | M | 55141002 | ventil kulový rohový s filtrem 1/2"x3/8" s celokovovým kulatým designem | kus | 8 |  | 0 | CS ÚRS 2021 02 |  | základní |  | 0 | 0.00031 | 0.00248 | 0 | 0 | 8 | M | 2 | ROZPOCET | 0 | 0 | 0 | 0 | 0 | 1 | 0 | 4 | -1225233837
40 | K | 725861102 | Zápachové uzávěrky zařizovacích předmětů pro umyvadla DN 40 | kus | 4 |  | 0 | CS ÚRS 2021 02 |  | základní |  | 0 | 0.00024 | 0.00096 | 0 | 0 | 4 | K | 2 | ROZPOCET | 0 | 0 | 0 | 0 | 0 | 1 | 0 | 4 | 428072811
| Online PSC |  | https://podminky.urs.cz/item/CS_URS_2021_02/725861102 | [14 empty] | Online PSC | 2
41 | K | 998725103 | Přesun hmot pro zařizovací předměty stanovený z hmotnosti přesunovaného materiálu vodorovná dopravní vzdálenost do 50 m v objektech výšky přes 12 do 24 m | t | 0.093 |  | 0 | CS ÚRS 2021 02 |  | základní |  | 0 | 0 | 0 | 0 | 0 | 16 | K | 2 | ROZPOCET | 0 | 0 | 0 | 0 | 0 | 1 | 0 | 16 | 324446523
| Online PSC |  | https://podminky.urs.cz/item/CS_URS_2021_02/998725103 | [14 empty] | Online PSC | 2
42 | K | 998725181 | Přesun hmot pro zařizovací předměty stanovený z hmotnosti přesunovaného materiálu Příplatek k cenám za přesun prováděný bez použití mechanizace pro jakoukoliv výšku objektu | t | 0.093 |  | 0 | CS ÚRS 2021 02 |  | základní |  | 0 | 0 | 0 | 0 | 0 | 16 | K | 2 | ROZPOCET | 0 | 0 | 0 | 0 | 0 | 1 | 0 | 16 | 1984961218
| Online PSC |  | https://podminky.urs.cz/item/CS_URS_2021_02/998725181 | [14 empty] | Online PSC | 2
| D | 781 | Dokončovací práce - obklady |  |  |  | 0 |  |  |  |  | 0 |  | 0.18446 |  | 0.19584 | 2 | D | 1 | ROZPOCET | [6 empty] | 0
43 | K | 781473810 | Demontáž obkladů z dlaždic keramických lepených | m2 | 7.2 |  | 0 | CS ÚRS 2021 02 |  | základní |  | 0 | 0 | 0 | 0.0272 | 0.19584 | 16 | K | 2 | ROZPOCET | 0 | 0 | 0 | 0 | 0 | 1 | 0 | 16 | 578498231
| Online PSC |  | https://podminky.urs.cz/item/CS_URS_2021_02/781473810 | [14 empty] | Online PSC | 2
44 | K | 781111011 | Příprava podkladu před provedením obkladu oprášení (ometení) stěny | m2 | 7.2 |  | 0 | CS ÚRS 2021 02 |  | základní |  | 0 | 0 | 0 | 0 | 0 | 16 | K | 2 | ROZPOCET | 0 | 0 | 0 | 0 | 0 | 1 | 0 | 16 | 1747280225
| Online PSC |  | https://podminky.urs.cz/item/CS_URS_2021_02/781111011 | [14 empty] | Online PSC | 2
45 | K | 781121011 | Příprava podkladu před provedením obkladu nátěr penetrační na stěnu | m2 | 7.2 |  | 0 | CS ÚRS 2021 02 |  | základní |  | 0 | 0.0003 | 0.00216 | 0 | 0 | 16 | K | 2 | ROZPOCET | 0 | 0 | 0 | 0 | 0 | 1 | 0 | 16 | 1181616565
| Online PSC |  | https://podminky.urs.cz/item/CS_URS_2021_02/781121011 | [14 empty] | Online PSC | 2
46 | K | 781131112 | Izolace stěny pod obklad izolace nátěrem nebo stěrkou ve dvou vrstvách | m2 | 7.2 |  | 0 | CS ÚRS 2021 02 |  | základní |  | 0 | 0.0015 | 0.0108 | 0 | 0 | 16 | K | 2 | ROZPOCET | 0 | 0 | 0 | 0 | 0 | 1 | 0 | 16 | -826300234
| Online PSC |  | https://podminky.urs.cz/item/CS_URS_2021_02/781131112 | [14 empty] | Online PSC | 2
47 | K | 781151031 | Příprava podkladu před provedením obkladu celoplošné vyrovnání podkladu stěrkou, tloušťky 3 mm | m2 | 7.2 |  | 0 | CS ÚRS 2021 02 |  | základní |  | 0 | 0.0045 | 0.0324 | 0 | 0 | 16 | K | 2 | ROZPOCET | 0 | 0 | 0 | 0 | 0 | 1 | 0 | 16 | 59352841
| Online PSC |  | https://podminky.urs.cz/item/CS_URS_2021_02/781151031 | [14 empty] | Online PSC | 2
48 | K | 781474114 | Montáž obkladů vnitřních stěn z dlaždic keramických lepených flexibilním lepidlem maloformátových hladkých přes 19 do 22 ks/m2 | m2 | 7.2 |  | 0 | CS ÚRS 2021 02 |  | základní |  | 0 | 0.0053 | 0.03816 | 0 | 0 | 16 | K | 2 | ROZPOCET | 0 | 0 | 0 | 0 | 0 | 1 | 0 | 16 | -1479146642
| Online PSC |  | https://podminky.urs.cz/item/CS_URS_2021_02/781474114 | [14 empty] | Online PSC | 2
49 | M | 59761040 | obklad keramický hladký přes 19 do 22ks/m2 | m2 | 7.92 |  | 0 | CS ÚRS 2021 02 |  | základní |  | 0 | 0.0126 | 0.099792 | 0 | 0 | 32 | M | 2 | ROZPOCET | 0 | 0 | 0 | 0 | 0 | 1 | 0 | 16 | 483270096
50 | K | 781477111 | Montáž obkladů vnitřních stěn z dlaždic keramických Příplatek k cenám za plochu do 10 m2 jednotlivě | m2 | 7.2 |  | 0 | CS ÚRS 2021 02 |  | základní |  | 0 | 0 | 0 | 0 | 0 | 16 | K | 2 | ROZPOCET | 0 | 0 | 0 | 0 | 0 | 1 | 0 | 16 | 1784089205
| Online PSC |  | https://podminky.urs.cz/item/CS_URS_2021_02/781477111 | [14 empty] | Online PSC | 2
51 | K | 781495115 | Obklad - dokončující práce ostatní práce spárování silikonem | m | 38.4 |  | 0 | CS ÚRS 2021 02 |  | základní |  | 0 | 3e-05 | 0.001152 | 0 | 0 | 16 | K | 2 | ROZPOCET | 0 | 0 | 0 | 0 | 0 | 1 | 0 | 16 | -29714692
| Online PSC |  | https://podminky.urs.cz/item/CS_URS_2021_02/781495115 | [14 empty] | Online PSC | 2
52 | K | 998781103 | Přesun hmot pro obklady keramické stanovený z hmotnosti přesunovaného materiálu vodorovná dopravní vzdálenost do 50 m v objektech výšky přes 12 do 24 m | t | 0.184 |  | 0 | CS ÚRS 2021 02 |  | základní |  | 0 | 0 | 0 | 0 | 0 | 16 | K | 2 | ROZPOCET | 0 | 0 | 0 | 0 | 0 | 1 | 0 | 16 | 1854453879
| Online PSC |  | https://podminky.urs.cz/item/CS_URS_2021_02/998781103 | [14 empty] | Online PSC | 2
53 | K | 998781181 | Přesun hmot pro obklady keramické stanovený z hmotnosti přesunovaného materiálu Příplatek k cenám za přesun prováděný bez použití mechanizace pro jakoukoliv výšku objektu | t | 0.184 |  | 0 | CS ÚRS 2021 02 |  | základní |  | 0 | 0 | 0 | 0 | 0 | 16 | K | 2 | ROZPOCET | 0 | 0 | 0 | 0 | 0 | 1 | 0 | 16 | -1111591360
| Online PSC |  | https://podminky.urs.cz/item/CS_URS_2021_02/998781181 | [14 empty] | Online PSC | 2

## 12 - 3.NP_2.ETAPA - VODOV...
{8399a180-bb1c-4cd2-ab3b-75e19953f60d}
2
| KRYCÍ LIST SOUPISU PRACÍ | [7 empty] | v --- níže se nacházejí doplnkové a pomocné údaje k sestavám --- v | [8 empty] | False
Stavba:
ZŠ Rokycanova - opravy vnitřních instalací
Objekt:
Etapa II. - Byt školník a jižní blok
Soupis:
D.1.4.4 - Zdravotně technické instalace
Úroveň 3:
12 - 3.NP_2.ETAPA - VODOVOD_11
| KSO: |  |  |  |  | CC-CZ:
| Místo: |  | Sokolov |  |  | Datum: | 26. 1. 2022
| Zadavatel: |  |  |  |  | IČ:
|  | Město Sokolov, Rokycanova 1929, Sokolov |  |  |  | DIČ:
| Uchazeč: |  |  |  |  | IČ: | Vyplň údaj
|  | Vyplň údaj |  |  |  | DIČ: | Vyplň údaj
| Projektant: |  |  |  |  | IČ: | 286 83 218
|  | NCI.CZ ENGINEERING s.r.o. |  |  |  | DIČ: | CZ286 83 218
| Zpracovatel: |  |  |  |  | IČ: | 718 55 076
|  | Ing. Kamil Šlachta |  |  |  | DIČ:
Poznámka:
| Cena bez DPH | [5 empty] | 0
|  |  | Základ daně |  |  | Sazba daně | Výše daně
| DPH | základní | 0 |  |  | 21% | 0
|  | snížená | 0 |  |  | 15% | 0
|  | zákl. přenesená | 0 |  |  | 21% | 0
|  | sníž. přenesená | 0 |  |  | 15% | 0
|  | nulová | 0 |  |  | 0% | 0
| Cena s DPH |  |  | v | CZK |  | 0
REKAPITULACE ČLENĚNÍ SOUPISU PRACÍ
Stavba:
ZŠ Rokycanova - opravy vnitřních instalací
Objekt:
Etapa II. - Byt školník a jižní blok
Soupis:
D.1.4.4 - Zdravotně technické instalace
Úroveň 3:
12 - 3.NP_2.ETAPA - VODOVOD_11
Místo: |  |  | Sokolov |  |  | Datum: | 26. 1. 2022
Zadavatel: |  |  | Město Sokolov, Rokycanova 1929, Sokolov |  |  | Projektant: | NCI.CZ ENGINEERING s.r.o.
Uchazeč: |  |  | Vyplň údaj |  |  | Zpracovatel: | Ing. Kamil Šlachta
Kód dílu - Popis | [6 empty] | Cena celkem [CZK]
Náklady stavby celkem | [6 empty] | 0 | [11 empty] | -1
| HSV - Práce a dodávky HSV | [5 empty] | 0
| 6 - Úpravy povrchů, podlahy a osazování výplní | [5 empty] | 0
| 9 - Ostatní konstrukce a práce, bourání | [5 empty] | 0
| 997 - Přesun sutě | [5 empty] | 0
| 998 - Přesun hmot | [5 empty] | 0
| PSV - Práce a dodávky PSV | [5 empty] | 0
| 722 - Zdravotechnika - vnitřní vodovod | [5 empty] | 0
| 725 - Zdravotechnika - zařizovací předměty | [5 empty] | 0
| 781 - Dokončovací práce - obklady | [5 empty] | 0
SOUPIS PRACÍ
Stavba:
ZŠ Rokycanova - opravy vnitřních instalací
Objekt:
Etapa II. - Byt školník a jižní blok
Soupis:
D.1.4.4 - Zdravotně technické instalace
Úroveň 3:
12 - 3.NP_2.ETAPA - VODOVOD_11
Místo: |  |  | Sokolov |  |  | Datum: | 26. 1. 2022
Zadavatel: |  |  | Město Sokolov, Rokycanova 1929, Sokolov |  |  | Projektant: | NCI.CZ ENGINEERING s.r.o.
Uchazeč: |  |  | Vyplň údaj |  |  | Zpracovatel: | Ing. Kamil Šlachta
PČ | Typ | Kód | Popis | MJ | Množství | J.cena [CZK] | Cena celkem [CZK] | Cenová soustava |  | DPH | J. Nh [h] | Nh celkem [h] | J. hmotnost [t] | Hmotnost celkem [t] | J. suť [t] | Suť Celkem [t]
Náklady soupisu celkem | [6 empty] | 0 |  |  |  |  | 0 |  | 0.53554 |  | 1.0445 |  | D | -1 | [7 empty] | 0
| D | HSV | Práce a dodávky HSV |  |  |  | 0 |  |  |  |  | 0 |  | 0.22587 |  | 0.832 | 1 | D | 0 | ROZPOCET | [6 empty] | 0
| D | 6 | Úpravy povrchů, podlahy a osazování výplní |  |  |  | 0 |  |  |  |  | 0 |  | 0.22587 |  | 0 | 1 | D | 1 | ROZPOCET | [6 empty] | 0
1 | K | 611315201 | Vápenná omítka jednotlivých malých ploch hrubá na stropech, plochy jednotlivě do 0,09 m2 | kus | 2 |  | 0 | CS ÚRS 2021 02 |  | základní |  | 0 | 0.0034 | 0.0068 | 0 | 0 | 4 | K | 2 | ROZPOCET | 0 | 0 | 0 | 0 | 0 | 1 | 0 | 4 | 1833247175
| Online PSC |  | https://podminky.urs.cz/item/CS_URS_2021_02/611315201 | [14 empty] | Online PSC | 2
2 | K | 612325121 | Vápenocementová omítka rýh štuková ve stěnách, šířky rýhy do 150 mm | m2 | 3.075 |  | 0 | CS ÚRS 2021 02 |  | základní |  | 0 | 0.04153 | 0.1277 | 0 | 0 | 4 | K | 2 | ROZPOCET | 0 | 0 | 0 | 0 | 0 | 1 | 0 | 4 | -883612678
| Online PSC |  | https://podminky.urs.cz/item/CS_URS_2021_02/612325121 | [14 empty] | Online PSC | 2
3 | K | 612325123 | Vápenocementová omítka rýh štuková ve stěnách, šířky rýhy přes 300 mm | m2 | 2.2 |  | 0 | CS ÚRS 2021 02 |  | základní |  | 0 | 0.04153 | 0.091366 | 0 | 0 | 4 | K | 2 | ROZPOCET | 0 | 0 | 0 | 0 | 0 | 1 | 0 | 4 | -82345825
| Online PSC |  | https://podminky.urs.cz/item/CS_URS_2021_02/612325123 | [14 empty] | Online PSC | 2
| D | 9 | Ostatní konstrukce a práce, bourání |  |  |  | 0 |  |  |  |  | 0 |  | 0 |  | 0.832 | 1 | D | 1 | ROZPOCET | [6 empty] | 0
4 | K | 972033271 | Vybourání otvorů v klenbách z cihel bez odstranění podlahy a násypu, plochy do 0,09 m2, tl. do 450 mm | kus | 2 |  | 0 | CS ÚRS 2021 02 |  | základní |  | 0 | 0 | 0 | 0.073 | 0.146 | 4 | K | 2 | ROZPOCET | 0 | 0 | 0 | 0 | 0 | 1 | 0 | 4 | -377017710
| Online PSC |  | https://podminky.urs.cz/item/CS_URS_2021_02/972033271 | [14 empty] | Online PSC | 2
5 | K | 974031153 | Vysekání rýh ve zdivu cihelném na maltu vápennou nebo vápenocementovou do hl. 100 mm a šířky do 100 mm | m | 20.5 |  | 0 | CS ÚRS 2021 02 |  | základní |  | 0 | 0 | 0 | 0.018 | 0.369 | 4 | K | 2 | ROZPOCET | 0 | 0 | 0 | 0 | 0 | 1 | 0 | 4 | -1286605521
| Online PSC |  | https://podminky.urs.cz/item/CS_URS_2021_02/974031153 | [14 empty] | Online PSC | 2
6 | K | 974031157 | Vysekání rýh ve zdivu cihelném na maltu vápennou nebo vápenocementovou do hl. 100 mm a šířky do 300 mm | m | 5.5 |  | 0 | CS ÚRS 2021 02 |  | základní |  | 0 | 0 | 0 | 0.054 | 0.297 | 4 | K | 2 | ROZPOCET | 0 | 0 | 0 | 0 | 0 | 1 | 0 | 4 | -1940110507
| Online PSC |  | https://podminky.urs.cz/item/CS_URS_2021_02/974031157 | [14 empty] | Online PSC | 2
7 | K | 974031169 | Vysekání rýh ve zdivu cihelném na maltu vápennou nebo vápenocementovou do hl. 150 mm a šířky Příplatek k ceně -1167 za každých dalších 100 mm šířky rýhy hl. do 150 mm | m | 0.5 |  | 0 | CS ÚRS 2021 02 |  | základní |  | 0 | 0 | 0 | 0.04 | 0.02 | 4 | K | 2 | ROZPOCET | 0 | 0 | 0 | 0 | 0 | 1 | 0 | 4 | 1087718693
| Online PSC |  | https://podminky.urs.cz/item/CS_URS_2021_02/974031169 | [14 empty] | Online PSC | 2
| D | 997 | Přesun sutě |  |  |  | 0 |  |  |  |  | 0 |  | 0 |  | 0 | 1 | D | 1 | ROZPOCET | [6 empty] | 0
8 | K | 997013501 | Odvoz suti a vybouraných hmot na skládku nebo meziskládku se složením, na vzdálenost do 1 km | t | 1.044 |  | 0 | CS ÚRS 2021 02 |  | základní |  | 0 | 0 | 0 | 0 | 0 | 4 | K | 2 | ROZPOCET | 0 | 0 | 0 | 0 | 0 | 1 | 0 | 4 | -175459026
| Online PSC |  | https://podminky.urs.cz/item/CS_URS_2021_02/997013501 | [14 empty] | Online PSC | 2
9 | K | 997013509 | Odvoz suti a vybouraných hmot na skládku nebo meziskládku se složením, na vzdálenost Příplatek k ceně za každý další i započatý 1 km přes 1 km | t | 8.874 |  | 0 | CS ÚRS 2021 02 |  | základní |  | 0 | 0 | 0 | 0 | 0 | 4 | K | 2 | ROZPOCET | 0 | 0 | 0 | 0 | 0 | 1 | 0 | 4 | -1836192039
| Online PSC |  | https://podminky.urs.cz/item/CS_URS_2021_02/997013509 | [14 empty] | Online PSC | 2
10 | K | 997013609 | Poplatek za uložení stavebního odpadu na skládce (skládkovné) ze směsí nebo oddělených frakcí betonu, cihel a keramických výrobků zatříděného do Katalogu odpadů pod kódem 17 01 07 | t | 1.044 |  | 0 | CS ÚRS 2021 02 |  | základní |  | 0 | 0 | 0 | 0 | 0 | 4 | K | 2 | ROZPOCET | 0 | 0 | 0 | 0 | 0 | 1 | 0 | 4 | 11615731
| Online PSC |  | https://podminky.urs.cz/item/CS_URS_2021_02/997013609 | [14 empty] | Online PSC | 2
| D | 998 | Přesun hmot |  |  |  | 0 |  |  |  |  | 0 |  | 0 |  | 0 | 1 | D | 1 | ROZPOCET | [6 empty] | 0
11 | K | 998011003 | Přesun hmot pro budovy občanské výstavby, bydlení, výrobu a služby s nosnou svislou konstrukcí zděnou z cihel, tvárnic nebo kamene vodorovná dopravní vzdálenost do 100 m pro budovy výšky přes 12 do 24 m | t | 0.227 |  | 0 | CS ÚRS 2021 02 |  | základní |  | 0 | 0 | 0 | 0 | 0 | 4 | K | 2 | ROZPOCET | 0 | 0 | 0 | 0 | 0 | 1 | 0 | 4 | 1313428838
| Online PSC |  | https://podminky.urs.cz/item/CS_URS_2021_02/998011003 | [14 empty] | Online PSC | 2
| D | PSV | Práce a dodávky PSV |  |  |  | 0 |  |  |  |  | 0 |  | 0.30967 |  | 0.21249 | 2 | D | 0 | ROZPOCET | [6 empty] | 0
| D | 722 | Zdravotechnika - vnitřní vodovod |  |  |  | 0 |  |  |  |  | 0 |  | 0.09827 |  | 0 | 2 | D | 1 | ROZPOCET | [6 empty] | 0
12 | K | 722174022 | Potrubí z plastových trubek z polypropylenu PPR svařovaných polyfúzně PN 20 (SDR 6) D 20 x 3,4 | m | 12 |  | 0 | CS ÚRS 2021 02 |  | základní |  | 0 | 0.00098 | 0.01176 | 0 | 0 | 16 | K | 2 | ROZPOCET | 0 | 0 | 0 | 0 | 0 | 1 | 0 | 16 | -1437773315
| Online PSC |  | https://podminky.urs.cz/item/CS_URS_2021_02/722174022 | [14 empty] | Online PSC | 2
13 | K | 722174023 | Potrubí z plastových trubek z polypropylenu PPR svařovaných polyfúzně PN 20 (SDR 6) D 25 x 4,2 | m | 29 |  | 0 | CS ÚRS 2021 02 |  | základní |  | 0 | 0.00126 | 0.03654 | 0 | 0 | 16 | K | 2 | ROZPOCET | 0 | 0 | 0 | 0 | 0 | 1 | 0 | 16 | -1043784663
| Online PSC |  | https://podminky.urs.cz/item/CS_URS_2021_02/722174023 | [14 empty] | Online PSC | 2
14 | K | 722174025 | Potrubí z plastových trubek z polypropylenu PPR svařovaných polyfúzně PN 20 (SDR 6) D 40 x 6,7 | m | 11 |  | 0 | CS ÚRS 2021 02 |  | základní |  | 0 | 0.00284 | 0.03124 | 0 | 0 | 16 | K | 2 | ROZPOCET | 0 | 0 | 0 | 0 | 0 | 1 | 0 | 16 | 1256373122
| Online PSC |  | https://podminky.urs.cz/item/CS_URS_2021_02/722174025 | [14 empty] | Online PSC | 2
15 | K | 722181211 | Ochrana potrubí termoizolačními trubicemi z pěnového polyetylenu PE přilepenými v příčných a podélných spojích, tloušťky izolace do 6 mm, vnitřního průměru izolace DN do 22 mm | m | 6 |  | 0 | CS ÚRS 2021 02 |  | základní |  | 0 | 4e-05 | 0.00024 | 0 | 0 | 16 | K | 2 | ROZPOCET | 0 | 0 | 0 | 0 | 0 | 1 | 0 | 16 | 953632478
| Online PSC |  | https://podminky.urs.cz/item/CS_URS_2021_02/722181211 | [14 empty] | Online PSC | 2
16 | K | 722181212 | Ochrana potrubí termoizolačními trubicemi z pěnového polyetylenu PE přilepenými v příčných a podélných spojích, tloušťky izolace do 6 mm, vnitřního průměru izolace DN přes 22 do 32 mm | m | 15 |  | 0 | CS ÚRS 2021 02 |  | základní |  | 0 | 4e-05 | 0.0006 | 0 | 0 | 16 | K | 2 | ROZPOCET | 0 | 0 | 0 | 0 | 0 | 1 | 0 | 16 | 605404665
| Online PSC |  | https://podminky.urs.cz/item/CS_URS_2021_02/722181212 | [14 empty] | Online PSC | 2
17 | K | 722181213 | Ochrana potrubí termoizolačními trubicemi z pěnového polyetylenu PE přilepenými v příčných a podélných spojích, tloušťky izolace do 6 mm, vnitřního průměru izolace DN přes 32 mm | m | 5 |  | 0 | CS ÚRS 2021 02 |  | základní |  | 0 | 4e-05 | 0.0002 | 0 | 0 | 16 | K | 2 | ROZPOCET | 0 | 0 | 0 | 0 | 0 | 1 | 0 | 16 | -1765208612
| Online PSC |  | https://podminky.urs.cz/item/CS_URS_2021_02/722181213 | [14 empty] | Online PSC | 2
18 | K | 722181251 | Ochrana potrubí termoizolačními trubicemi z pěnového polyetylenu PE přilepenými v příčných a podélných spojích, tloušťky izolace přes 20 do 25 mm, vnitřního průměru izolace DN do 22 mm | m | 6 |  | 0 | CS ÚRS 2021 02 |  | základní |  | 0 | 0.0002 | 0.0012 | 0 | 0 | 16 | K | 2 | ROZPOCET | 0 | 0 | 0 | 0 | 0 | 1 | 0 | 16 | -1440498517
| Online PSC |  | https://podminky.urs.cz/item/CS_URS_2021_02/722181251 | [14 empty] | Online PSC | 2
19 | K | 722181252 | Ochrana potrubí termoizolačními trubicemi z pěnového polyetylenu PE přilepenými v příčných a podélných spojích, tloušťky izolace přes 20 do 25 mm, vnitřního průměru izolace DN přes 22 do 45 mm | m | 20 |  | 0 | CS ÚRS 2021 02 |  | základní |  | 0 | 0.00024 | 0.0048 | 0 | 0 | 16 | K | 2 | ROZPOCET | 0 | 0 | 0 | 0 | 0 | 1 | 0 | 16 | 268865650
| Online PSC |  | https://podminky.urs.cz/item/CS_URS_2021_02/722181252 | [14 empty] | Online PSC | 2
20 | K | 722190401 | Zřízení přípojek na potrubí vyvedení a upevnění výpustek do DN 25 | kus | 3 |  | 0 | CS ÚRS 2021 02 |  | základní |  | 0 | 0 | 0 | 0 | 0 | 16 | K | 2 | ROZPOCET | 0 | 0 | 0 | 0 | 0 | 1 | 0 | 16 | 1263384951
| Online PSC |  | https://podminky.urs.cz/item/CS_URS_2021_02/722190401 | [14 empty] | Online PSC | 2
21 | M | 28654074 | T-kus jednoznačný PPR D 25mm | kus | 4 |  | 0 | CS ÚRS 2021 02 |  | základní |  | 0 | 4e-05 | 0.00016 | 0 | 0 | 32 | M | 2 | ROZPOCET | 0 | 0 | 0 | 0 | 0 | 1 | 0 | 16 | 1363411412
22 | M | 28654078 | T-kus jednoznačný PPR D 40mm | kus | 2 |  | 0 | CS ÚRS 2021 02 |  | základní |  | 0 | 0.00012 | 0.00024 | 0 | 0 | 32 | M | 2 | ROZPOCET | 0 | 0 | 0 | 0 | 0 | 1 | 0 | 16 | 108433427
23 | M | 28654002 | koleno 90° PPR pro rozvod pitné a teplé užitkové vody D 20mm | kus | 16 |  | 0 | CS ÚRS 2021 02 |  | základní |  | 0 | 2e-05 | 0.00032 | 0 | 0 | 32 | M | 2 | ROZPOCET | 0 | 0 | 0 | 0 | 0 | 1 | 0 | 16 | 1674459530
24 | M | 28654004 | koleno 90° PPR pro rozvod pitné a teplé užitkové vody D 25mm | kus | 8 |  | 0 | CS ÚRS 2021 02 |  | základní |  | 0 | 3e-05 | 0.00024 | 0 | 0 | 32 | M | 2 | ROZPOCET | 0 | 0 | 0 | 0 | 0 | 1 | 0 | 16 | 131505033
25 | M | 28654200 | redukce PPR vnitřní/vnější PPR D 40x20mm | kus | 2 |  | 0 | CS ÚRS 2021 02 |  | základní |  | 0 | 3e-05 | 6e-05 | 0 | 0 | 32 | M | 2 | ROZPOCET | 0 | 0 | 0 | 0 | 0 | 1 | 0 | 16 | -1971019952
26 | M | 28654197 | redukce PPR vnitřní/vnější PPR D 25x20mm | kus | 4 |  | 0 | CS ÚRS 2021 02 |  | základní |  | 0 | 1e-05 | 4e-05 | 0 | 0 | 32 | M | 2 | ROZPOCET | 0 | 0 | 0 | 0 | 0 | 1 | 0 | 16 | 919972362
27 | K | 722220121 | Armatury s jedním závitem nástěnky pro baterii G 1/2" | pár | 3 |  | 0 | CS ÚRS 2021 02 |  | základní |  | 0 | 0.00025 | 0.00075 | 0 | 0 | 16 | K | 2 | ROZPOCET | 0 | 0 | 0 | 0 | 0 | 1 | 0 | 16 | 691178346
| Online PSC |  | https://podminky.urs.cz/item/CS_URS_2021_02/722220121 | [14 empty] | Online PSC | 2
28 | K | 722290226 | Zkoušky, proplach a desinfekce vodovodního potrubí zkoušky těsnosti vodovodního potrubí závitového do DN 50 | m | 52 |  | 0 | CS ÚRS 2021 02 |  | základní |  | 0 | 0.00019 | 0.00988 | 0 | 0 | 16 | K | 2 | ROZPOCET | 0 | 0 | 0 | 0 | 0 | 1 | 0 | 16 | 122280321
| Online PSC |  | https://podminky.urs.cz/item/CS_URS_2021_02/722290226 | [14 empty] | Online PSC | 2
29 | K | 998722103 | Přesun hmot pro vnitřní vodovod stanovený z hmotnosti přesunovaného materiálu vodorovná dopravní vzdálenost do 50 m v objektech výšky přes 12 do 24 m | t | 0.098 |  | 0 | CS ÚRS 2021 02 |  | základní |  | 0 | 0 | 0 | 0 | 0 | 16 | K | 2 | ROZPOCET | 0 | 0 | 0 | 0 | 0 | 1 | 0 | 16 | -1966255272
| Online PSC |  | https://podminky.urs.cz/item/CS_URS_2021_02/998722103 | [14 empty] | Online PSC | 2
30 | K | 998722181 | Přesun hmot pro vnitřní vodovod stanovený z hmotnosti přesunovaného materiálu Příplatek k ceně za přesun prováděný bez použití mechanizace pro jakoukoliv výšku objektu | t | 0.098 |  | 0 | CS ÚRS 2021 02 |  | základní |  | 0 | 0 | 0 | 0 | 0 | 16 | K | 2 | ROZPOCET | 0 | 0 | 0 | 0 | 0 | 1 | 0 | 16 | 105385188
| Online PSC |  | https://podminky.urs.cz/item/CS_URS_2021_02/998722181 | [14 empty] | Online PSC | 2
| D | 725 | Zdravotechnika - zařizovací předměty |  |  |  | 0 |  |  |  |  | 0 |  | 0.07305 |  | 0.06561 | 2 | D | 1 | ROZPOCET | [6 empty] | 0
31 | K | 725210821 | Demontáž umyvadel bez výtokových armatur umyvadel | soubor | 3 |  | 0 | CS ÚRS 2021 02 |  | základní |  | 0 | 0 | 0 | 0.01946 | 0.05838 | 16 | K | 2 | ROZPOCET | 0 | 0 | 0 | 0 | 0 | 1 | 0 | 16 | -1703755847
| Online PSC |  | https://podminky.urs.cz/item/CS_URS_2021_02/725210821 | [14 empty] | Online PSC | 2
32 | K | 725820801 | Demontáž baterií nástěnných do G 3/4 | soubor | 3 |  | 0 | CS ÚRS 2021 02 |  | základní |  | 0 | 0 | 0 | 0.00156 | 0.00468 | 16 | K | 2 | ROZPOCET | 0 | 0 | 0 | 0 | 0 | 1 | 0 | 16 | 821422200
| Online PSC |  | https://podminky.urs.cz/item/CS_URS_2021_02/725820801 | [14 empty] | Online PSC | 2
33 | K | 725860811 | Demontáž zápachových uzávěrek pro zařizovací předměty jednoduchých | kus | 3 |  | 0 | CS ÚRS 2021 02 |  | základní |  | 0 | 0 | 0 | 0.00085 | 0.00255 | 16 | K | 2 | ROZPOCET | 0 | 0 | 0 | 0 | 0 | 1 | 0 | 16 | -1722095571
| Online PSC |  | https://podminky.urs.cz/item/CS_URS_2021_02/725860811 | [14 empty] | Online PSC | 2
34 | K | 725211616 | Umyvadla keramická bílá bez výtokových armatur připevněná na stěnu šrouby s krytem na sifon (polosloupem), šířka umyvadla 550 mm | soubor | 3 |  | 0 | CS ÚRS 2021 02 |  | základní |  | 0 | 0.02073 | 0.06219 | 0 | 0 | 16 | K | 2 | ROZPOCET | 0 | 0 | 0 | 0 | 0 | 1 | 0 | 16 | 732914456
| Online PSC |  | https://podminky.urs.cz/item/CS_URS_2021_02/725211616 | [14 empty] | Online PSC | 2
35 | K | 725819203R | Montáž ventilů směšovacích G 3/4" | soubor | 3 |  | 0 |  |  | základní |  | 0 | 0.00013 | 0.00039 | 0 | 0 | 16 | K | 2 | ROZPOCET | 0 | 0 | 0 | 0 | 0 | 1 | 0 | 16 | 300362593
36 | M | 55128804V | ventil směšovací termostatický třícestný pro omezení teploty na výstupu na 30° - 50°C s ochranou proti opaření, 3/4“ | kus | 3 |  | 0 |  |  | základní |  | 0 | 0.00065 | 0.00195 | 0 | 0 | 32 | M | 2 | ROZPOCET | 0 | 0 | 0 | 0 | 0 | 1 | 0 | 16 | 197841781
37 | K | 725822611 | Baterie umyvadlové stojánkové pákové bez výpusti | soubor | 3 |  | 0 | CS ÚRS 2021 02 |  | základní |  | 0 | 0.0018 | 0.0054 | 0 | 0 | 16 | K | 2 | ROZPOCET | 0 | 0 | 0 | 0 | 0 | 1 | 0 | 16 | 948219576
| Online PSC |  | https://podminky.urs.cz/item/CS_URS_2021_02/725822611 | [14 empty] | Online PSC | 2
38 | K | 725819401 | Ventily montáž ventilů ostatních typů rohových s připojovací trubičkou G 1/2" | soubor | 6 |  | 0 | CS ÚRS 2021 02 |  | základní |  | 0 | 9e-05 | 0.00054 | 0 | 0 | 16 | K | 2 | ROZPOCET | 0 | 0 | 0 | 0 | 0 | 1 | 0 | 16 | 1967820282
| Online PSC |  | https://podminky.urs.cz/item/CS_URS_2021_02/725819401 | [14 empty] | Online PSC | 2
39 | M | 55141002 | ventil kulový rohový s filtrem 1/2"x3/8" s celokovovým kulatým designem | kus | 6 |  | 0 | CS ÚRS 2021 02 |  | základní |  | 0 | 0.00031 | 0.00186 | 0 | 0 | 32 | M | 2 | ROZPOCET | 0 | 0 | 0 | 0 | 0 | 1 | 0 | 16 | -1965831673
40 | K | 725861102 | Zápachové uzávěrky zařizovacích předmětů pro umyvadla DN 40 | kus | 3 |  | 0 | CS ÚRS 2021 02 |  | základní |  | 0 | 0.00024 | 0.00072 | 0 | 0 | 4 | K | 2 | ROZPOCET | 0 | 0 | 0 | 0 | 0 | 1 | 0 | 4 | -2054489374
| Online PSC |  | https://podminky.urs.cz/item/CS_URS_2021_02/725861102 | [14 empty] | Online PSC | 2
41 | K | 998725103 | Přesun hmot pro zařizovací předměty stanovený z hmotnosti přesunovaného materiálu vodorovná dopravní vzdálenost do 50 m v objektech výšky přes 12 do 24 m | t | 0.072 |  | 0 | CS ÚRS 2021 02 |  | základní |  | 0 | 0 | 0 | 0 | 0 | 16 | K | 2 | ROZPOCET | 0 | 0 | 0 | 0 | 0 | 1 | 0 | 16 | 1135366697
| Online PSC |  | https://podminky.urs.cz/item/CS_URS_2021_02/998725103 | [14 empty] | Online PSC | 2
42 | K | 998725181 | Přesun hmot pro zařizovací předměty stanovený z hmotnosti přesunovaného materiálu Příplatek k cenám za přesun prováděný bez použití mechanizace pro jakoukoliv výšku objektu | t | 0.072 |  | 0 | CS ÚRS 2021 02 |  | základní |  | 0 | 0 | 0 | 0 | 0 | 16 | K | 2 | ROZPOCET | 0 | 0 | 0 | 0 | 0 | 1 | 0 | 16 | 24021395
| Online PSC |  | https://podminky.urs.cz/item/CS_URS_2021_02/998725181 | [14 empty] | Online PSC | 2
| D | 781 | Dokončovací práce - obklady |  |  |  | 0 |  |  |  |  | 0 |  | 0.13835 |  | 0.14688 | 2 | D | 1 | ROZPOCET | [6 empty] | 0
43 | K | 781473810 | Demontáž obkladů z dlaždic keramických lepených | m2 | 5.4 |  | 0 | CS ÚRS 2021 02 |  | základní |  | 0 | 0 | 0 | 0.0272 | 0.14688 | 16 | K | 2 | ROZPOCET | 0 | 0 | 0 | 0 | 0 | 1 | 0 | 16 | -2081843508
| Online PSC |  | https://podminky.urs.cz/item/CS_URS_2021_02/781473810 | [14 empty] | Online PSC | 2
44 | K | 781111011 | Příprava podkladu před provedením obkladu oprášení (ometení) stěny | m2 | 5.4 |  | 0 | CS ÚRS 2021 02 |  | základní |  | 0 | 0 | 0 | 0 | 0 | 16 | K | 2 | ROZPOCET | 0 | 0 | 0 | 0 | 0 | 1 | 0 | 16 | 1772769363
| Online PSC |  | https://podminky.urs.cz/item/CS_URS_2021_02/781111011 | [14 empty] | Online PSC | 2
45 | K | 781121011 | Příprava podkladu před provedením obkladu nátěr penetrační na stěnu | m2 | 5.4 |  | 0 | CS ÚRS 2021 02 |  | základní |  | 0 | 0.0003 | 0.00162 | 0 | 0 | 16 | K | 2 | ROZPOCET | 0 | 0 | 0 | 0 | 0 | 1 | 0 | 16 | 2019259261
| Online PSC |  | https://podminky.urs.cz/item/CS_URS_2021_02/781121011 | [14 empty] | Online PSC | 2
46 | K | 781131112 | Izolace stěny pod obklad izolace nátěrem nebo stěrkou ve dvou vrstvách | m2 | 5.4 |  | 0 | CS ÚRS 2021 02 |  | základní |  | 0 | 0.0015 | 0.0081 | 0 | 0 | 16 | K | 2 | ROZPOCET | 0 | 0 | 0 | 0 | 0 | 1 | 0 | 16 | 438314719
| Online PSC |  | https://podminky.urs.cz/item/CS_URS_2021_02/781131112 | [14 empty] | Online PSC | 2
47 | K | 781151031 | Příprava podkladu před provedením obkladu celoplošné vyrovnání podkladu stěrkou, tloušťky 3 mm | m2 | 5.4 |  | 0 | CS ÚRS 2021 02 |  | základní |  | 0 | 0.0045 | 0.0243 | 0 | 0 | 16 | K | 2 | ROZPOCET | 0 | 0 | 0 | 0 | 0 | 1 | 0 | 16 | -1264707615
| Online PSC |  | https://podminky.urs.cz/item/CS_URS_2021_02/781151031 | [14 empty] | Online PSC | 2
48 | K | 781474114 | Montáž obkladů vnitřních stěn z dlaždic keramických lepených flexibilním lepidlem maloformátových hladkých přes 19 do 22 ks/m2 | m2 | 5.4 |  | 0 | CS ÚRS 2021 02 |  | základní |  | 0 | 0.0053 | 0.02862 | 0 | 0 | 16 | K | 2 | ROZPOCET | 0 | 0 | 0 | 0 | 0 | 1 | 0 | 16 | 886845015
| Online PSC |  | https://podminky.urs.cz/item/CS_URS_2021_02/781474114 | [14 empty] | Online PSC | 2
49 | M | 59761040 | obklad keramický hladký přes 19 do 22ks/m2 | m2 | 5.94 |  | 0 | CS ÚRS 2021 02 |  | základní |  | 0 | 0.0126 | 0.074844 | 0 | 0 | 32 | M | 2 | ROZPOCET | 0 | 0 | 0 | 0 | 0 | 1 | 0 | 16 | -438493171
50 | K | 781477111 | Montáž obkladů vnitřních stěn z dlaždic keramických Příplatek k cenám za plochu do 10 m2 jednotlivě | m2 | 5.4 |  | 0 | CS ÚRS 2021 02 |  | základní |  | 0 | 0 | 0 | 0 | 0 | 16 | K | 2 | ROZPOCET | 0 | 0 | 0 | 0 | 0 | 1 | 0 | 16 | -1504539695
| Online PSC |  | https://podminky.urs.cz/item/CS_URS_2021_02/781477111 | [14 empty] | Online PSC | 2
51 | K | 781495115 | Obklad - dokončující práce ostatní práce spárování silikonem | m | 28.8 |  | 0 | CS ÚRS 2021 02 |  | základní |  | 0 | 3e-05 | 0.000864 | 0 | 0 | 16 | K | 2 | ROZPOCET | 0 | 0 | 0 | 0 | 0 | 1 | 0 | 16 | -1807630414
| Online PSC |  | https://podminky.urs.cz/item/CS_URS_2021_02/781495115 | [14 empty] | Online PSC | 2
52 | K | 998781103 | Přesun hmot pro obklady keramické stanovený z hmotnosti přesunovaného materiálu vodorovná dopravní vzdálenost do 50 m v objektech výšky přes 12 do 24 m | t | 0.138 |  | 0 | CS ÚRS 2021 02 |  | základní |  | 0 | 0 | 0 | 0 | 0 | 16 | K | 2 | ROZPOCET | 0 | 0 | 0 | 0 | 0 | 1 | 0 | 16 | -2129102545
| Online PSC |  | https://podminky.urs.cz/item/CS_URS_2021_02/998781103 | [14 empty] | Online PSC | 2
53 | K | 998781181 | Přesun hmot pro obklady keramické stanovený z hmotnosti přesunovaného materiálu Příplatek k cenám za přesun prováděný bez použití mechanizace pro jakoukoliv výšku objektu | t | 0.138 |  | 0 | CS ÚRS 2021 02 |  | základní |  | 0 | 0 | 0 | 0 | 0 | 16 | K | 2 | ROZPOCET | 0 | 0 | 0 | 0 | 0 | 1 | 0 | 16 | -941774201
| Online PSC |  | https://podminky.urs.cz/item/CS_URS_2021_02/998781181 | [14 empty] | Online PSC | 2

## 15 - 1.PP_2.ETAPA - KANAL...
{e2aaf082-5d03-4415-9933-564a717ad984}
2
| KRYCÍ LIST SOUPISU PRACÍ | [7 empty] | v --- níže se nacházejí doplnkové a pomocné údaje k sestavám --- v | [8 empty] | False
Stavba:
ZŠ Rokycanova - opravy vnitřních instalací
Objekt:
Etapa II. - Byt školník a jižní blok
Soupis:
D.1.4.4 - Zdravotně technické instalace
Úroveň 3:
15 - 1.PP_2.ETAPA - KANALIZACE_14
| KSO: |  |  |  |  | CC-CZ:
| Místo: |  | Sokolov |  |  | Datum: | 26. 1. 2022
| Zadavatel: |  |  |  |  | IČ:
|  | Město Sokolov, Rokycanova 1929, Sokolov |  |  |  | DIČ:
| Uchazeč: |  |  |  |  | IČ: | Vyplň údaj
|  | Vyplň údaj |  |  |  | DIČ: | Vyplň údaj
| Projektant: |  |  |  |  | IČ: | 286 83 218
|  | NCI.CZ ENGINEERING s.r.o. |  |  |  | DIČ: | CZ286 83 218
| Zpracovatel: |  |  |  |  | IČ: | 718 55 076
|  | Ing. Kamil Šlachta |  |  |  | DIČ:
Poznámka:
| Cena bez DPH | [5 empty] | 0
|  |  | Základ daně |  |  | Sazba daně | Výše daně
| DPH | základní | 0 |  |  | 21% | 0
|  | snížená | 0 |  |  | 15% | 0
|  | zákl. přenesená | 0 |  |  | 21% | 0
|  | sníž. přenesená | 0 |  |  | 15% | 0
|  | nulová | 0 |  |  | 0% | 0
| Cena s DPH |  |  | v | CZK |  | 0
REKAPITULACE ČLENĚNÍ SOUPISU PRACÍ
Stavba:
ZŠ Rokycanova - opravy vnitřních instalací
Objekt:
Etapa II. - Byt školník a jižní blok
Soupis:
D.1.4.4 - Zdravotně technické instalace
Úroveň 3:
15 - 1.PP_2.ETAPA - KANALIZACE_14
Místo: |  |  | Sokolov |  |  | Datum: | 26. 1. 2022
Zadavatel: |  |  | Město Sokolov, Rokycanova 1929, Sokolov |  |  | Projektant: | NCI.CZ ENGINEERING s.r.o.
Uchazeč: |  |  | Vyplň údaj |  |  | Zpracovatel: | Ing. Kamil Šlachta
Kód dílu - Popis | [6 empty] | Cena celkem [CZK]
Náklady stavby celkem | [6 empty] | 0 | [11 empty] | -1
| HSV - Práce a dodávky HSV | [5 empty] | 0
| 6 - Úpravy povrchů, podlahy a osazování výplní | [5 empty] | 0
| 8 - Trubní vedení | [5 empty] | 0
| 9 - Ostatní konstrukce a práce, bourání | [5 empty] | 0
| 997 - Přesun sutě | [5 empty] | 0
| 998 - Přesun hmot | [5 empty] | 0
| 721 - Zdravotechnika - vnitřní kanalizace | [5 empty] | 0
SOUPIS PRACÍ
Stavba:
ZŠ Rokycanova - opravy vnitřních instalací
Objekt:
Etapa II. - Byt školník a jižní blok
Soupis:
D.1.4.4 - Zdravotně technické instalace
Úroveň 3:
15 - 1.PP_2.ETAPA - KANALIZACE_14
Místo: |  |  | Sokolov |  |  | Datum: | 26. 1. 2022
Zadavatel: |  |  | Město Sokolov, Rokycanova 1929, Sokolov |  |  | Projektant: | NCI.CZ ENGINEERING s.r.o.
Uchazeč: |  |  | Vyplň údaj |  |  | Zpracovatel: | Ing. Kamil Šlachta
PČ | Typ | Kód | Popis | MJ | Množství | J.cena [CZK] | Cena celkem [CZK] | Cenová soustava |  | DPH | J. Nh [h] | Nh celkem [h] | J. hmotnost [t] | Hmotnost celkem [t] | J. suť [t] | Suť Celkem [t]
Náklady soupisu celkem | [6 empty] | 0 |  |  |  |  | 0 |  | 0.035296 |  | 0.087 |  | D | -1 | [10 empty] | 0
| D | HSV | Práce a dodávky HSV |  |  |  | 0 |  |  |  |  | 0 |  | 0.021076 |  | 0.087 | 1 | D | 0 |  |  |  | ROZPOCET | [6 empty] | 0
| D | 6 | Úpravy povrchů, podlahy a osazování výplní |  |  |  | 0 |  |  |  |  | 0 |  | 0.0102 |  | 0 | 1 | D | 1 |  |  |  | ROZPOCET | [6 empty] | 0
1 | K | 611315201 | Vápenná omítka jednotlivých malých ploch hrubá na stropech, plochy jednotlivě do 0,09 m2 | kus | 3 |  | 0 | CS ÚRS 2021 02 |  | základní |  | 0 | 0.0034 | 0.0102 | 0 | 0 | 4 | K | 2 |  |  |  | ROZPOCET | 0 | 0 | 0 | 0 | 0 | 1 | 0 | 4 | 572173078
| Online PSC |  | https://podminky.urs.cz/item/CS_URS_2021_02/611315201 | [14 empty] | Online PSC | 2
| D | 8 | Trubní vedení |  |  |  | 0 |  |  |  |  | 0 |  | 0.010876 |  | 0 | 1 | D | 1 |  |  |  | ROZPOCET | [6 empty] | 0
2 | K | 899911111 | Osazení ocelových součástí závěsných a úložných pro potrubí na mostech, konstrukcích apod. hmotnosti jednotlivě do 5 kg | kg | 1.845 |  | 0 | CS ÚRS 2021 02 |  | základní |  | 0 | 0.00468 | 0.0086346 | 0 | 0 | 4 | K | 2 |  |  |  | ROZPOCET | 0 | 0 | 0 | 0 | 0 | 1 | 0 | 4 | 1985505214
| Online PSC |  | https://podminky.urs.cz/item/CS_URS_2021_02/899911111 | [14 empty] | Online PSC | 2
3 | M | 31197003 | tyč závitová Pz 4.6 M10 | m | 1.35 |  | 0 | CS ÚRS 2021 02 |  | základní |  | 0 | 0.00046 | 0.000621 | 0 | 0 | 8 | M | 2 |  |  |  | ROZPOCET | 0 | 0 | 0 | 0 | 0 | 1 | 0 | 4 | -1319147434
4 | M | 42390151 | objímka potrubí dvoušroubová M8/M10 81 - 86 | kus | 9 |  | 0 | CS ÚRS 2021 02 |  | základní |  | 0 | 0.00017 | 0.00153 | 0 | 0 | 8 | M | 2 |  |  |  | ROZPOCET | 0 | 0 | 0 | 0 | 0 | 1 | 0 | 4 | -331344083
5 | K | 953991123 | Dodání a osazení hmoždinek včetně vyvrtání otvorů (s dodáním hmot) ve stěnách do zdiva z cihel nebo měkkého kamene, vnější profil hmoždinky 14 až 16 mm | kus | 9 |  | 0 |  |  | základní |  | 0 | 1e-05 | 9e-05 | 0 | 0 | 4 | K | 2 |  |  |  | ROZPOCET | 0 | 0 | 0 | 0 | 0 | 1 | 0 | 4 | 311994092
| VV |  | "boční upevnění potrubí DN 75 - každé 2 m"9 |  | 9 | [12 empty] | VV | 2 | 2 | True | 0 | ROZPOCET
| VV |  | Součet |  | 9 | [12 empty] | VV | 2 | 4 | True | 1 | ROZPOCET
| D | 9 | Ostatní konstrukce a práce, bourání |  |  |  | 0 |  |  |  |  | 0 |  | 0 |  | 0.087 | 1 | D | 1 |  |  |  | ROZPOCET | [6 empty] | 0
6 | K | 972044251 | Vybourání otvorů ve stropech nebo klenbách z dutých tvárnic bez odstranění podlahy a násypu, plochy do 0,09 m2, tl. přes 100 mm | kus | 3 |  | 0 | CS ÚRS 2021 02 |  | základní |  | 0 | 0 | 0 | 0.029 | 0.087 | 4 | K | 2 |  |  |  | ROZPOCET | 0 | 0 | 0 | 0 | 0 | 1 | 0 | 4 | 363927379
| Online PSC |  | https://podminky.urs.cz/item/CS_URS_2021_02/972044251 | [14 empty] | Online PSC | 2
| D | 997 | Přesun sutě |  |  |  | 0 |  |  |  |  | 0 |  | 0 |  | 0 | 1 | D | 1 |  |  |  | ROZPOCET | [6 empty] | 0
7 | K | 997013501 | Odvoz suti a vybouraných hmot na skládku nebo meziskládku se složením, na vzdálenost do 1 km | t | 0.087 |  | 0 | CS ÚRS 2021 02 |  | základní |  | 0 | 0 | 0 | 0 | 0 | 4 | K | 2 |  |  |  | ROZPOCET | 0 | 0 | 0 | 0 | 0 | 1 | 0 | 4 | -446527926
| Online PSC |  | https://podminky.urs.cz/item/CS_URS_2021_02/997013501 | [14 empty] | Online PSC | 2
8 | K | 997013509 | Odvoz suti a vybouraných hmot na skládku nebo meziskládku se složením, na vzdálenost Příplatek k ceně za každý další i započatý 1 km přes 1 km | t | 0.74 |  | 0 | CS ÚRS 2021 02 |  | základní |  | 0 | 0 | 0 | 0 | 0 | 4 | K | 2 |  |  |  | ROZPOCET | 0 | 0 | 0 | 0 | 0 | 1 | 0 | 4 | 2084112755
| Online PSC |  | https://podminky.urs.cz/item/CS_URS_2021_02/997013509 | [14 empty] | Online PSC | 2
9 | K | 997013609 | Poplatek za uložení stavebního odpadu na skládce (skládkovné) ze směsí nebo oddělených frakcí betonu, cihel a keramických výrobků zatříděného do Katalogu odpadů pod kódem 17 01 07 | t | 0.087 |  | 0 | CS ÚRS 2021 02 |  | základní |  | 0 | 0 | 0 | 0 | 0 | 4 | K | 2 |  |  |  | ROZPOCET | 0 | 0 | 0 | 0 | 0 | 1 | 0 | 4 | 1604552569
| Online PSC |  | https://podminky.urs.cz/item/CS_URS_2021_02/997013609 | [14 empty] | Online PSC | 2
| D | 998 | Přesun hmot |  |  |  | 0 |  |  |  |  | 0 |  | 0 |  | 0 | 1 | D | 1 |  |  |  | ROZPOCET | [6 empty] | 0
10 | K | 998011003 | Přesun hmot pro budovy občanské výstavby, bydlení, výrobu a služby s nosnou svislou konstrukcí zděnou z cihel, tvárnic nebo kamene vodorovná dopravní vzdálenost do 100 m pro budovy výšky přes 12 do 24 m | t | 0.023 |  | 0 | CS ÚRS 2021 02 |  | základní |  | 0 | 0 | 0 | 0 | 0 | 4 | K | 2 |  |  |  | ROZPOCET | 0 | 0 | 0 | 0 | 0 | 1 | 0 | 4 | -1026293471
| Online PSC |  | https://podminky.urs.cz/item/CS_URS_2021_02/998011003 | [14 empty] | Online PSC | 2
| D | 721 | Zdravotechnika - vnitřní kanalizace |  |  |  | 0 |  |  |  |  | 0 |  | 0.01422 |  | 0 | 2 | D | 0 |  |  |  | ROZPOCET | [6 empty] | 0
11 | K | 721174004 | Potrubí z trub polypropylenových svodné (ležaté) DN 75 | m | 17 |  | 0 | CS ÚRS 2021 02 |  | základní |  | 0 | 0.00071 | 0.01207 | 0 | 0 | 16 | K | 1 |  |  |  | ROZPOCET | 0 | 0 | 0 | 0 | 0 | 1 | 0 | 16 | -907025367
| Online PSC |  | https://podminky.urs.cz/item/CS_URS_2021_02/721174004 | [14 empty] | Online PSC | 1
12 | M | 28615673 | koleno kanalizační PP úhel 15° DN 75 pro vysoké teploty | kus | 2 |  | 0 | CS ÚRS 2021 02 |  | základní |  | 0 | 8e-05 | 0.00016 | 0 | 0 | 8 | M | 1 |  |  |  | ROZPOCET | 0 | 0 | 0 | 0 | 0 | 1 | 0 | 4 | 192227998
13 | M | 28615611 | koleno kanalizační PP úhel 45° DN 75 pro vysoké teploty | kus | 17 |  | 0 | CS ÚRS 2021 02 |  | základní |  | 0 | 8e-05 | 0.00136 | 0 | 0 | 8 | M | 1 |  |  |  | ROZPOCET | 0 | 0 | 0 | 0 | 0 | 1 | 0 | 4 | -359451685
14 | M | 28615631 | odbočka HTEA úhel 87° DN 75/75 | kus | 2 |  | 0 | CS ÚRS 2021 02 |  | základní |  | 0 | 0.00013 | 0.00026 | 0 | 0 | 8 | M | 1 |  |  |  | ROZPOCET | 0 | 0 | 0 | 0 | 0 | 1 | 0 | 4 | -230581929
15 | M | 28615602 | čistící tvarovka odpadní PP DN 75 pro vysoké teploty | kus | 1 |  | 0 | CS ÚRS 2021 02 |  | základní |  | 0 | 0.00014 | 0.00014 | 0 | 0 | 8 | M | 1 |  |  |  | ROZPOCET | 0 | 0 | 0 | 0 | 0 | 1 | 0 | 4 | -150469916
16 | M | 55161856 | přechod z plastových trub na litinové (bez hrdel) DN 75 | kus | 1 |  | 0 | CS ÚRS 2021 02 |  | základní |  | 0 | 0.00023 | 0.00023 | 0 | 0 | 8 | M | 1 |  |  |  | ROZPOCET | 0 | 0 | 0 | 0 | 0 | 1 | 0 | 4 | -1738871437
17 | K | 721290111 | Zkouška těsnosti kanalizace v objektech vodou do DN 125 | m | 17 |  | 0 | CS ÚRS 2021 02 |  | základní |  | 0 | 0 | 0 | 0 | 0 | 16 | K | 1 |  |  |  | ROZPOCET | 0 | 0 | 0 | 0 | 0 | 1 | 0 | 16 | 921316866
| Online PSC |  | https://podminky.urs.cz/item/CS_URS_2021_02/721290111 | [14 empty] | Online PSC | 1
18 | K | 998721103 | Přesun hmot pro vnitřní kanalizace stanovený z hmotnosti přesunovaného materiálu vodorovná dopravní vzdálenost do 50 m v objektech výšky přes 12 do 24 m | t | 0.012 |  | 0 | CS ÚRS 2021 02 |  | základní |  | 0 | 0 | 0 | 0 | 0 | 16 | K | 1 |  |  |  | ROZPOCET | 0 | 0 | 0 | 0 | 0 | 1 | 0 | 16 | 1733696098
| Online PSC |  | https://podminky.urs.cz/item/CS_URS_2021_02/998721103 | [14 empty] | Online PSC | 1
19 | K | 998721181 | Přesun hmot pro vnitřní kanalizace stanovený z hmotnosti přesunovaného materiálu Příplatek k ceně za přesun prováděný bez použití mechanizace pro jakoukoliv výšku objektu | t | 0.012 |  | 0 | CS ÚRS 2021 02 |  | základní |  | 0 | 0 | 0 | 0 | 0 | 16 | K | 1 |  |  |  | ROZPOCET | 0 | 0 | 0 | 0 | 0 | 1 | 0 | 16 | -6667797
| Online PSC |  | https://podminky.urs.cz/item/CS_URS_2021_02/998721181 | [14 empty] | Online PSC | 1

## 18 - 1.NP_2.ETAPA - KANAL...
{c7a8b9ce-fd9a-435d-a8b5-9f723e960329}
2
| KRYCÍ LIST SOUPISU PRACÍ | [7 empty] | v --- níže se nacházejí doplnkové a pomocné údaje k sestavám --- v | [8 empty] | False
Stavba:
ZŠ Rokycanova - opravy vnitřních instalací
Objekt:
Etapa II. - Byt školník a jižní blok
Soupis:
D.1.4.4 - Zdravotně technické instalace
Úroveň 3:
18 - 1.NP_2.ETAPA - KANALIZACE_17
| KSO: |  |  |  |  | CC-CZ:
| Místo: |  | Sokolov |  |  | Datum: | 26. 1. 2022
| Zadavatel: |  |  |  |  | IČ:
|  | Město Sokolov, Rokycanova 1929, Sokolov |  |  |  | DIČ:
| Uchazeč: |  |  |  |  | IČ: | Vyplň údaj
|  | Vyplň údaj |  |  |  | DIČ: | Vyplň údaj
| Projektant: |  |  |  |  | IČ: | 286 83 218
|  | NCI.CZ ENGINEERING s.r.o. |  |  |  | DIČ: | CZ286 83 218
| Zpracovatel: |  |  |  |  | IČ: | 718 55 076
|  | Ing. Kamil Šlachta |  |  |  | DIČ:
Poznámka:
| Cena bez DPH | [5 empty] | 0
|  |  | Základ daně |  |  | Sazba daně | Výše daně
| DPH | základní | 0 |  |  | 21% | 0
|  | snížená | 0 |  |  | 15% | 0
|  | zákl. přenesená | 0 |  |  | 21% | 0
|  | sníž. přenesená | 0 |  |  | 15% | 0
|  | nulová | 0 |  |  | 0% | 0
| Cena s DPH |  |  | v | CZK |  | 0
REKAPITULACE ČLENĚNÍ SOUPISU PRACÍ
Stavba:
ZŠ Rokycanova - opravy vnitřních instalací
Objekt:
Etapa II. - Byt školník a jižní blok
Soupis:
D.1.4.4 - Zdravotně technické instalace
Úroveň 3:
18 - 1.NP_2.ETAPA - KANALIZACE_17
Místo: |  |  | Sokolov |  |  | Datum: | 26. 1. 2022
Zadavatel: |  |  | Město Sokolov, Rokycanova 1929, Sokolov |  |  | Projektant: | NCI.CZ ENGINEERING s.r.o.
Uchazeč: |  |  | Vyplň údaj |  |  | Zpracovatel: | Ing. Kamil Šlachta
Kód dílu - Popis | [6 empty] | Cena celkem [CZK]
Náklady stavby celkem | [6 empty] | 0 | [11 empty] | -1
| HSV - Práce a dodávky HSV | [5 empty] | 0
| 6 - Úpravy povrchů, podlahy a osazování výplní | [5 empty] | 0
| 9 - Ostatní konstrukce a práce, bourání | [5 empty] | 0
| 997 - Přesun sutě | [5 empty] | 0
| 998 - Přesun hmot | [5 empty] | 0
| PSV - Práce a dodávky PSV | [5 empty] | 0
| 721 - Zdravotechnika - vnitřní kanalizace | [5 empty] | 0
SOUPIS PRACÍ
Stavba:
ZŠ Rokycanova - opravy vnitřních instalací
Objekt:
Etapa II. - Byt školník a jižní blok
Soupis:
D.1.4.4 - Zdravotně technické instalace
Úroveň 3:
18 - 1.NP_2.ETAPA - KANALIZACE_17
Místo: |  |  | Sokolov |  |  | Datum: | 26. 1. 2022
Zadavatel: |  |  | Město Sokolov, Rokycanova 1929, Sokolov |  |  | Projektant: | NCI.CZ ENGINEERING s.r.o.
Uchazeč: |  |  | Vyplň údaj |  |  | Zpracovatel: | Ing. Kamil Šlachta
PČ | Typ | Kód | Popis | MJ | Množství | J.cena [CZK] | Cena celkem [CZK] | Cenová soustava |  | DPH | J. Nh [h] | Nh celkem [h] | J. hmotnost [t] | Hmotnost celkem [t] | J. suť [t] | Suť Celkem [t]
Náklady soupisu celkem | [6 empty] | 0 |  |  |  |  | 0 |  | 0.35749 |  | 0.667 |  | D | -1 | [7 empty] | 0
| D | HSV | Práce a dodávky HSV |  |  |  | 0 |  |  |  |  | 0 |  | 0.30714 |  | 0.667 | 1 | D | 0 | ROZPOCET | [6 empty] | 0
| D | 6 | Úpravy povrchů, podlahy a osazování výplní |  |  |  | 0 |  |  |  |  | 0 |  | 0.30714 |  | 0 | 1 | D | 1 | ROZPOCET | [6 empty] | 0
1 | K | 611315201 | Vápenná omítka jednotlivých malých ploch hrubá na stropech, plochy jednotlivě do 0,09 m2 | kus | 3 |  | 0 | CS ÚRS 2021 02 |  | základní |  | 0 | 0.0034 | 0.0102 | 0 | 0 | 4 | K | 2 | ROZPOCET | 0 | 0 | 0 | 0 | 0 | 1 | 0 | 4 | 1057223555
| Online PSC |  | https://podminky.urs.cz/item/CS_URS_2021_02/611315201 | [14 empty] | Online PSC | 2
2 | K | 612325121 | Vápenocementová omítka rýh štuková ve stěnách, šířky rýhy do 150 mm | m2 | 7.15 |  | 0 | CS ÚRS 2021 02 |  | základní |  | 0 | 0.04153 | 0.29694 | 0 | 0 | 4 | K | 2 | ROZPOCET | 0 | 0 | 0 | 0 | 0 | 1 | 0 | 4 | 1741520377
| Online PSC |  | https://podminky.urs.cz/item/CS_URS_2021_02/612325121 | [14 empty] | Online PSC | 2
| D | 9 | Ostatní konstrukce a práce, bourání |  |  |  | 0 |  |  |  |  | 0 |  | 0 |  | 0.667 | 1 | D | 1 | ROZPOCET | [6 empty] | 0
3 | K | 972044251 | Vybourání otvorů ve stropech nebo klenbách z dutých tvárnic bez odstranění podlahy a násypu, plochy do 0,09 m2, tl. přes 100 mm | kus | 3 |  | 0 | CS ÚRS 2021 02 |  | základní |  | 0 | 0 | 0 | 0.029 | 0.087 | 4 | K | 2 | ROZPOCET | 0 | 0 | 0 | 0 | 0 | 1 | 0 | 4 | -1825520438
| Online PSC |  | https://podminky.urs.cz/item/CS_URS_2021_02/972044251 | [14 empty] | Online PSC | 2
4 | K | 974031153 | Vysekání rýh ve zdivu cihelném na maltu vápennou nebo vápenocementovou do hl. 100 mm a šířky do 100 mm | m | 10 |  | 0 | CS ÚRS 2021 02 |  | základní |  | 0 | 0 | 0 | 0.018 | 0.18 | 4 | K | 2 | ROZPOCET | 0 | 0 | 0 | 0 | 0 | 1 | 0 | 4 | -2110927049
| Online PSC |  | https://podminky.urs.cz/item/CS_URS_2021_02/974031153 | [14 empty] | Online PSC | 2
5 | K | 974031164 | Vysekání rýh ve zdivu cihelném na maltu vápennou nebo vápenocementovou do hl. 150 mm a šířky do 150 mm | m | 10 |  | 0 | CS ÚRS 2021 02 |  | základní |  | 0 | 0 | 0 | 0.04 | 0.4 | 4 | K | 2 | ROZPOCET | 0 | 0 | 0 | 0 | 0 | 1 | 0 | 4 | 192028988
| Online PSC |  | https://podminky.urs.cz/item/CS_URS_2021_02/974031164 | [14 empty] | Online PSC | 2
| D | 997 | Přesun sutě |  |  |  | 0 |  |  |  |  | 0 |  | 0 |  | 0 | 1 | D | 1 | ROZPOCET | [6 empty] | 0
6 | K | 997013501 | Odvoz suti a vybouraných hmot na skládku nebo meziskládku se složením, na vzdálenost do 1 km | t | 0.667 |  | 0 | CS ÚRS 2021 02 |  | základní |  | 0 | 0 | 0 | 0 | 0 | 4 | K | 2 | ROZPOCET | 0 | 0 | 0 | 0 | 0 | 1 | 0 | 4 | -1656544973
| Online PSC |  | https://podminky.urs.cz/item/CS_URS_2021_02/997013501 | [14 empty] | Online PSC | 2
7 | K | 997013509 | Odvoz suti a vybouraných hmot na skládku nebo meziskládku se složením, na vzdálenost Příplatek k ceně za každý další i započatý 1 km přes 1 km | t | 5.67 |  | 0 | CS ÚRS 2021 02 |  | základní |  | 0 | 0 | 0 | 0 | 0 | 4 | K | 2 | ROZPOCET | 0 | 0 | 0 | 0 | 0 | 1 | 0 | 4 | -1255689109
| Online PSC |  | https://podminky.urs.cz/item/CS_URS_2021_02/997013509 | [14 empty] | Online PSC | 2
8 | K | 997013609 | Poplatek za uložení stavebního odpadu na skládce (skládkovné) ze směsí nebo oddělených frakcí betonu, cihel a keramických výrobků zatříděného do Katalogu odpadů pod kódem 17 01 07 | t | 0.667 |  | 0 | CS ÚRS 2021 02 |  | základní |  | 0 | 0 | 0 | 0 | 0 | 4 | K | 2 | ROZPOCET | 0 | 0 | 0 | 0 | 0 | 1 | 0 | 4 | 775646872
| Online PSC |  | https://podminky.urs.cz/item/CS_URS_2021_02/997013609 | [14 empty] | Online PSC | 2
| D | 998 | Přesun hmot |  |  |  | 0 |  |  |  |  | 0 |  | 0 |  | 0 | 1 | D | 1 | ROZPOCET | [6 empty] | 0
9 | K | 998011003 | Přesun hmot pro budovy občanské výstavby, bydlení, výrobu a služby s nosnou svislou konstrukcí zděnou z cihel, tvárnic nebo kamene vodorovná dopravní vzdálenost do 100 m pro budovy výšky přes 12 do 24 m | t | 0.307 |  | 0 | CS ÚRS 2021 02 |  | základní |  | 0 | 0 | 0 | 0 | 0 | 4 | K | 2 | ROZPOCET | 0 | 0 | 0 | 0 | 0 | 1 | 0 | 4 | -1025384006
| Online PSC |  | https://podminky.urs.cz/item/CS_URS_2021_02/998011003 | [14 empty] | Online PSC | 2
| D | PSV | Práce a dodávky PSV |  |  |  | 0 |  |  |  |  | 0 |  | 0.05035 |  | 0 | 2 | D | 0 | ROZPOCET | [6 empty] | 0
| D | 721 | Zdravotechnika - vnitřní kanalizace |  |  |  | 0 |  |  |  |  | 0 |  | 0.05035 |  | 0 | 2 | D | 1 | ROZPOCET | [6 empty] | 0
10 | K | 721175202 | Plastové potrubí odhlučněné třívrstvé připojovací DN 40 | m | 4 |  | 0 | CS ÚRS 2021 02 |  | základní |  | 0 | 0.00044 | 0.00176 | 0 | 0 | 16 | K | 2 | ROZPOCET | 0 | 0 | 0 | 0 | 0 | 1 | 0 | 16 | 328623226
| Online PSC |  | https://podminky.urs.cz/item/CS_URS_2021_02/721175202 | [14 empty] | Online PSC | 2
11 | K | 721175203 | Plastové potrubí odhlučněné třívrstvé připojovací DN 50 | m | 6 |  | 0 | CS ÚRS 2021 02 |  | základní |  | 0 | 0.00055 | 0.0033 | 0 | 0 | 16 | K | 2 | ROZPOCET | 0 | 0 | 0 | 0 | 0 | 1 | 0 | 16 | 1269006368
| Online PSC |  | https://podminky.urs.cz/item/CS_URS_2021_02/721175203 | [14 empty] | Online PSC | 2
12 | K | 721175211 | Plastové potrubí odhlučněné třívrstvé odpadní (svislé) DN 75 | m | 35 |  | 0 | CS ÚRS 2021 02 |  | základní |  | 0 | 0.00093 | 0.03255 | 0 | 0 | 16 | K | 2 | ROZPOCET | 0 | 0 | 0 | 0 | 0 | 1 | 0 | 16 | 343899882
| Online PSC |  | https://podminky.urs.cz/item/CS_URS_2021_02/721175211 | [14 empty] | Online PSC | 2
13 | K | 721175212 | Plastové potrubí odhlučněné třívrstvé odpadní (svislé) DN 110 | m | 6 |  | 0 | CS ÚRS 2021 02 |  | základní |  | 0 | 0.00177 | 0.01062 | 0 | 0 | 16 | K | 2 | ROZPOCET | 0 | 0 | 0 | 0 | 0 | 1 | 0 | 16 | -2085322147
| Online PSC |  | https://podminky.urs.cz/item/CS_URS_2021_02/721175212 | [14 empty] | Online PSC | 2
14 | M | 55166612 | manžeta připojovací WC s těsnícími lamelami pro plastové a litinové potrubí DN 110 | kus | 1 |  | 0 | CS ÚRS 2021 02 |  | základní |  | 0 | 0.00011 | 0.00011 | 0 | 0 | 32 | M | 2 | ROZPOCET | 0 | 0 | 0 | 0 | 0 | 1 | 0 | 16 | 454740974
15 | M | 28615609 | koleno kanalizační PP úhel 45° DN 40 pro vysoké teploty | kus | 7 |  | 0 | CS ÚRS 2021 02 |  | základní |  | 0 | 4e-05 | 0.00028 | 0 | 0 | 32 | M | 2 | ROZPOCET | 0 | 0 | 0 | 0 | 0 | 1 | 0 | 16 | 909750388
16 | M | 28615616 | koleno kanalizační PP úhel 87° DN 40 pro vysoké teploty | kus | 7 |  | 0 | CS ÚRS 2021 02 |  | základní |  | 0 | 4e-05 | 0.00028 | 0 | 0 | 32 | M | 2 | ROZPOCET | 0 | 0 | 0 | 0 | 0 | 1 | 0 | 16 | 1581076229
17 | M | 28615610 | koleno kanalizační PP úhel 45° DN 50 pro vysoké teploty | kus | 2 |  | 0 | CS ÚRS 2021 02 |  | základní |  | 0 | 5e-05 | 0.0001 | 0 | 0 | 32 | M | 2 | ROZPOCET | 0 | 0 | 0 | 0 | 0 | 1 | 0 | 16 | -1501349853
18 | M | 28614703 | redukce kanalizační PP třívrstvá zvukově izolovaná 50/40 | kus | 4 |  | 0 | CS ÚRS 2021 02 |  | základní |  | 0 | 8e-05 | 0.00032 | 0 | 0 | 32 | M | 2 | ROZPOCET | 0 | 0 | 0 | 0 | 0 | 1 | 0 | 16 | -132152223
19 | M | 28615619 | koleno kanalizační PP úhel 87° DN 110 pro vysoké teploty | kus | 1 |  | 0 | CS ÚRS 2021 02 |  | základní |  | 0 | 0.00024 | 0.00024 | 0 | 0 | 8 | M | 2 | ROZPOCET | 0 | 0 | 0 | 0 | 0 | 1 | 0 | 4 | 311179746
20 | M | 28615551 | odbočka HTEA úhel 45° DN 75/50 | kus | 2 |  | 0 | CS ÚRS 2021 02 |  | základní |  | 0 | 0.00012 | 0.00024 | 0 | 0 | 32 | M | 2 | ROZPOCET | 0 | 0 | 0 | 0 | 0 | 1 | 0 | 16 | -1856805040
21 | M | 28615623 | odbočka HTEA úhel 45° DN 50/50 | kus | 3 |  | 0 | CS ÚRS 2021 02 |  | základní |  | 0 | 8e-05 | 0.00024 | 0 | 0 | 32 | M | 2 | ROZPOCET | 0 | 0 | 0 | 0 | 0 | 1 | 0 | 16 | -981957629
22 | M | 28615574 | odbočka HTEA úhel 87° DN 110/110 | kus | 1 |  | 0 | CS ÚRS 2021 02 |  | základní |  | 0 | 0.00031 | 0.00031 | 0 | 0 | 32 | M | 2 | ROZPOCET | 0 | 0 | 0 | 0 | 0 | 1 | 0 | 16 | -1100997822
23 | K | 721290111 | Zkouška těsnosti kanalizace v objektech vodou do DN 125 | m | 51 |  | 0 | CS ÚRS 2021 02 |  | základní |  | 0 | 0 | 0 | 0 | 0 | 16 | K | 2 | ROZPOCET | 0 | 0 | 0 | 0 | 0 | 1 | 0 | 16 | 338307718
| Online PSC |  | https://podminky.urs.cz/item/CS_URS_2021_02/721290111 | [14 empty] | Online PSC | 2
24 | K | 998721103 | Přesun hmot pro vnitřní kanalizace stanovený z hmotnosti přesunovaného materiálu vodorovná dopravní vzdálenost do 50 m v objektech výšky přes 12 do 24 m | t | 0.05 |  | 0 | CS ÚRS 2021 02 |  | základní |  | 0 | 0 | 0 | 0 | 0 | 16 | K | 2 | ROZPOCET | 0 | 0 | 0 | 0 | 0 | 1 | 0 | 16 | 1608140101
| Online PSC |  | https://podminky.urs.cz/item/CS_URS_2021_02/998721103 | [14 empty] | Online PSC | 2
25 | K | 998721181 | Přesun hmot pro vnitřní kanalizace stanovený z hmotnosti přesunovaného materiálu Příplatek k ceně za přesun prováděný bez použití mechanizace pro jakoukoliv výšku objektu | t | 0.05 |  | 0 | CS ÚRS 2021 02 |  | základní |  | 0 | 0 | 0 | 0 | 0 | 16 | K | 2 | ROZPOCET | 0 | 0 | 0 | 0 | 0 | 1 | 0 | 16 | -444110260
| Online PSC |  | https://podminky.urs.cz/item/CS_URS_2021_02/998721181 | [14 empty] | Online PSC | 2

## 21 - 2.NP_2.ETAPA - KANAL...
{23cef997-2bfd-4cf7-aa48-35fa6019a1f4}
2
| KRYCÍ LIST SOUPISU PRACÍ | [7 empty] | v --- níže se nacházejí doplnkové a pomocné údaje k sestavám --- v | [8 empty] | False
Stavba:
ZŠ Rokycanova - opravy vnitřních instalací
Objekt:
Etapa II. - Byt školník a jižní blok
Soupis:
D.1.4.4 - Zdravotně technické instalace
Úroveň 3:
21 - 2.NP_2.ETAPA - KANALIZACE_20
| KSO: |  |  |  |  | CC-CZ:
| Místo: |  | Sokolov |  |  | Datum: | 26. 1. 2022
| Zadavatel: |  |  |  |  | IČ:
|  | Město Sokolov, Rokycanova 1929, Sokolov |  |  |  | DIČ:
| Uchazeč: |  |  |  |  | IČ: | Vyplň údaj
|  | Vyplň údaj |  |  |  | DIČ: | Vyplň údaj
| Projektant: |  |  |  |  | IČ: | 286 83 218
|  | NCI.CZ ENGINEERING s.r.o. |  |  |  | DIČ: | CZ286 83 218
| Zpracovatel: |  |  |  |  | IČ: | 718 55 076
|  | Ing. Kamil Šlachta |  |  |  | DIČ:
Poznámka:
| Cena bez DPH | [5 empty] | 0
|  |  | Základ daně |  |  | Sazba daně | Výše daně
| DPH | základní | 0 |  |  | 21% | 0
|  | snížená | 0 |  |  | 15% | 0
|  | zákl. přenesená | 0 |  |  | 21% | 0
|  | sníž. přenesená | 0 |  |  | 15% | 0
|  | nulová | 0 |  |  | 0% | 0
| Cena s DPH |  |  | v | CZK |  | 0
REKAPITULACE ČLENĚNÍ SOUPISU PRACÍ
Stavba:
ZŠ Rokycanova - opravy vnitřních instalací
Objekt:
Etapa II. - Byt školník a jižní blok
Soupis:
D.1.4.4 - Zdravotně technické instalace
Úroveň 3:
21 - 2.NP_2.ETAPA - KANALIZACE_20
Místo: |  |  | Sokolov |  |  | Datum: | 26. 1. 2022
Zadavatel: |  |  | Město Sokolov, Rokycanova 1929, Sokolov |  |  | Projektant: | NCI.CZ ENGINEERING s.r.o.
Uchazeč: |  |  | Vyplň údaj |  |  | Zpracovatel: | Ing. Kamil Šlachta
Kód dílu - Popis | [6 empty] | Cena celkem [CZK]
Náklady stavby celkem | [6 empty] | 0 | [11 empty] | -1
| HSV - Práce a dodávky HSV | [5 empty] | 0
| 6 - Úpravy povrchů, podlahy a osazování výplní | [5 empty] | 0
| 9 - Ostatní konstrukce a práce, bourání | [5 empty] | 0
| 997 - Přesun sutě | [5 empty] | 0
| 998 - Přesun hmot | [5 empty] | 0
| PSV - Práce a dodávky PSV | [5 empty] | 0
| 721 - Zdravotechnika - vnitřní kanalizace | [5 empty] | 0
SOUPIS PRACÍ
Stavba:
ZŠ Rokycanova - opravy vnitřních instalací
Objekt:
Etapa II. - Byt školník a jižní blok
Soupis:
D.1.4.4 - Zdravotně technické instalace
Úroveň 3:
21 - 2.NP_2.ETAPA - KANALIZACE_20
Místo: |  |  | Sokolov |  |  | Datum: | 26. 1. 2022
Zadavatel: |  |  | Město Sokolov, Rokycanova 1929, Sokolov |  |  | Projektant: | NCI.CZ ENGINEERING s.r.o.
Uchazeč: |  |  | Vyplň údaj |  |  | Zpracovatel: | Ing. Kamil Šlachta
PČ | Typ | Kód | Popis | MJ | Množství | J.cena [CZK] | Cena celkem [CZK] | Cenová soustava |  | DPH | J. Nh [h] | Nh celkem [h] | J. hmotnost [t] | Hmotnost celkem [t] | J. suť [t] | Suť Celkem [t]
Náklady soupisu celkem | [6 empty] | 0 |  |  |  |  | 0 |  | 0.11078 |  | 0.608 |  | D | -1 | [7 empty] | 0
| D | HSV | Práce a dodávky HSV |  |  |  | 0 |  |  |  |  | 0 |  | 0.097413 |  | 0.608 | 1 | D | 0 | ROZPOCET | [6 empty] | 0
| D | 6 | Úpravy povrchů, podlahy a osazování výplní |  |  |  | 0 |  |  |  |  | 0 |  | 0.097413 |  | 0 | 1 | D | 1 | ROZPOCET | [6 empty] | 0
1 | K | 611315201 | Vápenná omítka jednotlivých malých ploch hrubá na stropech, plochy jednotlivě do 0,09 m2 | kus | 3 |  | 0 | CS ÚRS 2021 02 |  | základní |  | 0 | 0.0034 | 0.0102 | 0 | 0 | 4 | K | 2 | ROZPOCET | 0 | 0 | 0 | 0 | 0 | 1 | 0 | 4 | 89222619
| Online PSC |  | https://podminky.urs.cz/item/CS_URS_2021_02/611315201 | [14 empty] | Online PSC | 2
2 | K | 612325121 | Vápenocementová omítka rýh štuková ve stěnách, šířky rýhy do 150 mm | m2 | 2.1 |  | 0 | CS ÚRS 2021 02 |  | základní |  | 0 | 0.04153 | 0.087213 | 0 | 0 | 4 | K | 2 | ROZPOCET | 0 | 0 | 0 | 0 | 0 | 1 | 0 | 4 | 1120724351
| Online PSC |  | https://podminky.urs.cz/item/CS_URS_2021_02/612325121 | [14 empty] | Online PSC | 2
| D | 9 | Ostatní konstrukce a práce, bourání |  |  |  | 0 |  |  |  |  | 0 |  | 0 |  | 0.608 | 1 | D | 1 | ROZPOCET | [6 empty] | 0
3 | K | 972044251 | Vybourání otvorů ve stropech nebo klenbách z dutých tvárnic bez odstranění podlahy a násypu, plochy do 0,09 m2, tl. přes 100 mm | kus | 3 |  | 0 | CS ÚRS 2021 02 |  | základní |  | 0 | 0 | 0 | 0.029 | 0.087 | 4 | K | 2 | ROZPOCET | 0 | 0 | 0 | 0 | 0 | 1 | 0 | 4 | -1794450937
| Online PSC |  | https://podminky.urs.cz/item/CS_URS_2021_02/972044251 | [14 empty] | Online PSC | 2
4 | K | 974031153 | Vysekání rýh ve zdivu cihelném na maltu vápennou nebo vápenocementovou do hl. 100 mm a šířky do 100 mm | m | 4.5 |  | 0 | CS ÚRS 2021 02 |  | základní |  | 0 | 0 | 0 | 0.018 | 0.081 | 4 | K | 2 | ROZPOCET | 0 | 0 | 0 | 0 | 0 | 1 | 0 | 4 | 1796425237
| Online PSC |  | https://podminky.urs.cz/item/CS_URS_2021_02/974031153 | [14 empty] | Online PSC | 2
5 | K | 974031164 | Vysekání rýh ve zdivu cihelném na maltu vápennou nebo vápenocementovou do hl. 150 mm a šířky do 150 mm | m | 11 |  | 0 | CS ÚRS 2021 02 |  | základní |  | 0 | 0 | 0 | 0.04 | 0.44 | 4 | K | 2 | ROZPOCET | 0 | 0 | 0 | 0 | 0 | 1 | 0 | 4 | -513095868
| Online PSC |  | https://podminky.urs.cz/item/CS_URS_2021_02/974031164 | [14 empty] | Online PSC | 2
| D | 997 | Přesun sutě |  |  |  | 0 |  |  |  |  | 0 |  | 0 |  | 0 | 1 | D | 1 | ROZPOCET | [6 empty] | 0
6 | K | 997013501 | Odvoz suti a vybouraných hmot na skládku nebo meziskládku se složením, na vzdálenost do 1 km | t | 0.608 |  | 0 | CS ÚRS 2021 02 |  | základní |  | 0 | 0 | 0 | 0 | 0 | 4 | K | 2 | ROZPOCET | 0 | 0 | 0 | 0 | 0 | 1 | 0 | 4 | -996606553
| Online PSC |  | https://podminky.urs.cz/item/CS_URS_2021_02/997013501 | [14 empty] | Online PSC | 2
7 | K | 997013509 | Odvoz suti a vybouraných hmot na skládku nebo meziskládku se složením, na vzdálenost Příplatek k ceně za každý další i započatý 1 km přes 1 km | t | 5.168 |  | 0 | CS ÚRS 2021 02 |  | základní |  | 0 | 0 | 0 | 0 | 0 | 4 | K | 2 | ROZPOCET | 0 | 0 | 0 | 0 | 0 | 1 | 0 | 4 | 283852947
| Online PSC |  | https://podminky.urs.cz/item/CS_URS_2021_02/997013509 | [14 empty] | Online PSC | 2
8 | K | 997013609 | Poplatek za uložení stavebního odpadu na skládce (skládkovné) ze směsí nebo oddělených frakcí betonu, cihel a keramických výrobků zatříděného do Katalogu odpadů pod kódem 17 01 07 | t | 0.608 |  | 0 | CS ÚRS 2021 02 |  | základní |  | 0 | 0 | 0 | 0 | 0 | 4 | K | 2 | ROZPOCET | 0 | 0 | 0 | 0 | 0 | 1 | 0 | 4 | 1467660080
| Online PSC |  | https://podminky.urs.cz/item/CS_URS_2021_02/997013609 | [14 empty] | Online PSC | 2
| D | 998 | Přesun hmot |  |  |  | 0 |  |  |  |  | 0 |  | 0 |  | 0 | 1 | D | 1 | ROZPOCET | [6 empty] | 0
9 | K | 998011003 | Přesun hmot pro budovy občanské výstavby, bydlení, výrobu a služby s nosnou svislou konstrukcí zděnou z cihel, tvárnic nebo kamene vodorovná dopravní vzdálenost do 100 m pro budovy výšky přes 12 do 24 m | t | 0.097 |  | 0 | CS ÚRS 2021 02 |  | základní |  | 0 | 0 | 0 | 0 | 0 | 4 | K | 2 | ROZPOCET | 0 | 0 | 0 | 0 | 0 | 1 | 0 | 4 | 930691100
| Online PSC |  | https://podminky.urs.cz/item/CS_URS_2021_02/998011003 | [14 empty] | Online PSC | 2
| D | PSV | Práce a dodávky PSV |  |  |  | 0 |  |  |  |  | 0 |  | 0.01337 |  | 0 | 2 | D | 0 | ROZPOCET | [6 empty] | 0
| D | 721 | Zdravotechnika - vnitřní kanalizace |  |  |  | 0 |  |  |  |  | 0 |  | 0.01337 |  | 0 | 2 | D | 1 | ROZPOCET | [6 empty] | 0
10 | K | 721175202 | Plastové potrubí odhlučněné třívrstvé připojovací DN 40 | m | 2.5 |  | 0 | CS ÚRS 2021 02 |  | základní |  | 0 | 0.00044 | 0.0011 | 0 | 0 | 16 | K | 2 | ROZPOCET | 0 | 0 | 0 | 0 | 0 | 1 | 0 | 16 | -477850662
| Online PSC |  | https://podminky.urs.cz/item/CS_URS_2021_02/721175202 | [14 empty] | Online PSC | 2
11 | K | 721175203 | Plastové potrubí odhlučněné třívrstvé připojovací DN 50 | m | 2 |  | 0 | CS ÚRS 2021 02 |  | základní |  | 0 | 0.00055 | 0.0011 | 0 | 0 | 16 | K | 2 | ROZPOCET | 0 | 0 | 0 | 0 | 0 | 1 | 0 | 16 | 1319662775
| Online PSC |  | https://podminky.urs.cz/item/CS_URS_2021_02/721175203 | [14 empty] | Online PSC | 2
12 | K | 721175211 | Plastové potrubí odhlučněné třívrstvé odpadní (svislé) DN 75 | m | 11 |  | 0 | CS ÚRS 2021 02 |  | základní |  | 0 | 0.00093 | 0.01023 | 0 | 0 | 16 | K | 2 | ROZPOCET | 0 | 0 | 0 | 0 | 0 | 1 | 0 | 16 | 1569670479
| Online PSC |  | https://podminky.urs.cz/item/CS_URS_2021_02/721175211 | [14 empty] | Online PSC | 2
13 | M | 28615609 | koleno kanalizační PP úhel 45° DN 40 pro vysoké teploty | kus | 3 |  | 0 | CS ÚRS 2021 02 |  | základní |  | 0 | 4e-05 | 0.00012 | 0 | 0 | 32 | M | 2 | ROZPOCET | 0 | 0 | 0 | 0 | 0 | 1 | 0 | 16 | 2052036709
14 | M | 28615616 | koleno kanalizační PP úhel 87° DN 40 pro vysoké teploty | kus | 3 |  | 0 | CS ÚRS 2021 02 |  | základní |  | 0 | 4e-05 | 0.00012 | 0 | 0 | 32 | M | 2 | ROZPOCET | 0 | 0 | 0 | 0 | 0 | 1 | 0 | 16 | -986864259
15 | M | 28615610 | koleno kanalizační PP úhel 45° DN 50 pro vysoké teploty | kus | 2 |  | 0 | CS ÚRS 2021 02 |  | základní |  | 0 | 5e-05 | 0.0001 | 0 | 0 | 32 | M | 2 | ROZPOCET | 0 | 0 | 0 | 0 | 0 | 1 | 0 | 16 | 1131005641
16 | M | 28614703 | redukce kanalizační PP třívrstvá zvukově izolovaná 50/40 | kus | 2 |  | 0 | CS ÚRS 2021 02 |  | základní |  | 0 | 8e-05 | 0.00016 | 0 | 0 | 32 | M | 2 | ROZPOCET | 0 | 0 | 0 | 0 | 0 | 1 | 0 | 16 | 512446232
17 | M | 28615551R | odbočka HTEA úhel 45° DN 75/40 | kus | 1 |  | 0 |  |  | základní |  | 0 | 0.00012 | 0.00012 | 0 | 0 | 32 | M | 2 | ROZPOCET | 0 | 0 | 0 | 0 | 0 | 1 | 0 | 16 | -484277784
18 | M | 28615551 | odbočka HTEA úhel 45° DN 75/50 | kus | 2 |  | 0 | CS ÚRS 2021 02 |  | základní |  | 0 | 0.00012 | 0.00024 | 0 | 0 | 32 | M | 2 | ROZPOCET | 0 | 0 | 0 | 0 | 0 | 1 | 0 | 16 | -532394585
19 | M | 28615623 | odbočka HTEA úhel 45° DN 50/50 | kus | 1 |  | 0 | CS ÚRS 2021 02 |  | základní |  | 0 | 8e-05 | 8e-05 | 0 | 0 | 32 | M | 2 | ROZPOCET | 0 | 0 | 0 | 0 | 0 | 1 | 0 | 16 | 370474899
20 | K | 721290111 | Zkouška těsnosti kanalizace v objektech vodou do DN 125 | m | 15.5 |  | 0 | CS ÚRS 2021 02 |  | základní |  | 0 | 0 | 0 | 0 | 0 | 16 | K | 2 | ROZPOCET | 0 | 0 | 0 | 0 | 0 | 1 | 0 | 16 | -1927786693
| Online PSC |  | https://podminky.urs.cz/item/CS_URS_2021_02/721290111 | [14 empty] | Online PSC | 2
21 | K | 998721103 | Přesun hmot pro vnitřní kanalizace stanovený z hmotnosti přesunovaného materiálu vodorovná dopravní vzdálenost do 50 m v objektech výšky přes 12 do 24 m | t | 0.013 |  | 0 | CS ÚRS 2021 02 |  | základní |  | 0 | 0 | 0 | 0 | 0 | 16 | K | 2 | ROZPOCET | 0 | 0 | 0 | 0 | 0 | 1 | 0 | 16 | -2084324017
| Online PSC |  | https://podminky.urs.cz/item/CS_URS_2021_02/998721103 | [14 empty] | Online PSC | 2
22 | K | 998721181 | Přesun hmot pro vnitřní kanalizace stanovený z hmotnosti přesunovaného materiálu Příplatek k ceně za přesun prováděný bez použití mechanizace pro jakoukoliv výšku objektu | t | 0.013 |  | 0 | CS ÚRS 2021 02 |  | základní |  | 0 | 0 | 0 | 0 | 0 | 16 | K | 2 | ROZPOCET | 0 | 0 | 0 | 0 | 0 | 1 | 0 | 16 | -727512274
| Online PSC |  | https://podminky.urs.cz/item/CS_URS_2021_02/998721181 | [14 empty] | Online PSC | 2

## 24 - 3.NP_2.ETAPA - KANAL...
{cc52cb80-a776-442d-8c7b-38f7f2868e56}
2
| KRYCÍ LIST SOUPISU PRACÍ | [7 empty] | v --- níže se nacházejí doplnkové a pomocné údaje k sestavám --- v | [8 empty] | False
Stavba:
ZŠ Rokycanova - opravy vnitřních instalací
Objekt:
Etapa II. - Byt školník a jižní blok
Soupis:
D.1.4.4 - Zdravotně technické instalace
Úroveň 3:
24 - 3.NP_2.ETAPA - KANALIZACE_23
| KSO: |  |  |  |  | CC-CZ:
| Místo: |  | Sokolov |  |  | Datum: | 26. 1. 2022
| Zadavatel: |  |  |  |  | IČ:
|  | Město Sokolov, Rokycanova 1929, Sokolov |  |  |  | DIČ:
| Uchazeč: |  |  |  |  | IČ: | Vyplň údaj
|  | Vyplň údaj |  |  |  | DIČ: | Vyplň údaj
| Projektant: |  |  |  |  | IČ: | 286 83 218
|  | NCI.CZ ENGINEERING s.r.o. |  |  |  | DIČ: | CZ286 83 218
| Zpracovatel: |  |  |  |  | IČ: | 718 55 076
|  | Ing. Kamil Šlachta |  |  |  | DIČ:
Poznámka:
| Cena bez DPH | [5 empty] | 0
|  |  | Základ daně |  |  | Sazba daně | Výše daně
| DPH | základní | 0 |  |  | 21% | 0
|  | snížená | 0 |  |  | 15% | 0
|  | zákl. přenesená | 0 |  |  | 21% | 0
|  | sníž. přenesená | 0 |  |  | 15% | 0
|  | nulová | 0 |  |  | 0% | 0
| Cena s DPH |  |  | v | CZK |  | 0
REKAPITULACE ČLENĚNÍ SOUPISU PRACÍ
Stavba:
ZŠ Rokycanova - opravy vnitřních instalací
Objekt:
Etapa II. - Byt školník a jižní blok
Soupis:
D.1.4.4 - Zdravotně technické instalace
Úroveň 3:
24 - 3.NP_2.ETAPA - KANALIZACE_23
Místo: |  |  | Sokolov |  |  | Datum: | 26. 1. 2022
Zadavatel: |  |  | Město Sokolov, Rokycanova 1929, Sokolov |  |  | Projektant: | NCI.CZ ENGINEERING s.r.o.
Uchazeč: |  |  | Vyplň údaj |  |  | Zpracovatel: | Ing. Kamil Šlachta
Kód dílu - Popis | [6 empty] | Cena celkem [CZK]
Náklady stavby celkem | [6 empty] | 0 | [11 empty] | -1
| HSV - Práce a dodávky HSV | [5 empty] | 0
| 6 - Úpravy povrchů, podlahy a osazování výplní | [5 empty] | 0
| 9 - Ostatní konstrukce a práce, bourání | [5 empty] | 0
| 997 - Přesun sutě | [5 empty] | 0
| 998 - Přesun hmot | [5 empty] | 0
| PSV - Práce a dodávky PSV | [5 empty] | 0
| 721 - Zdravotechnika - vnitřní kanalizace | [5 empty] | 0
SOUPIS PRACÍ
Stavba:
ZŠ Rokycanova - opravy vnitřních instalací
Objekt:
Etapa II. - Byt školník a jižní blok
Soupis:
D.1.4.4 - Zdravotně technické instalace
Úroveň 3:
24 - 3.NP_2.ETAPA - KANALIZACE_23
Místo: |  |  | Sokolov |  |  | Datum: | 26. 1. 2022
Zadavatel: |  |  | Město Sokolov, Rokycanova 1929, Sokolov |  |  | Projektant: | NCI.CZ ENGINEERING s.r.o.
Uchazeč: |  |  | Vyplň údaj |  |  | Zpracovatel: | Ing. Kamil Šlachta
PČ | Typ | Kód | Popis | MJ | Množství | J.cena [CZK] | Cena celkem [CZK] | Cenová soustava |  | DPH | J. Nh [h] | Nh celkem [h] | J. hmotnost [t] | Hmotnost celkem [t] | J. suť [t] | Suť Celkem [t]
Náklady soupisu celkem | [6 empty] | 0 |  |  |  |  | 0 |  | 0.10824 |  | 0.599 |  | D | -1 | [7 empty] | 0
| D | HSV | Práce a dodávky HSV |  |  |  | 0 |  |  |  |  | 0 |  | 0.095337 |  | 0.599 | 1 | D | 0 | ROZPOCET | [6 empty] | 0
| D | 6 | Úpravy povrchů, podlahy a osazování výplní |  |  |  | 0 |  |  |  |  | 0 |  | 0.095337 |  | 0 | 1 | D | 1 | ROZPOCET | [6 empty] | 0
1 | K | 611315201 | Vápenná omítka jednotlivých malých ploch hrubá na stropech, plochy jednotlivě do 0,09 m2 | kus | 3 |  | 0 | CS ÚRS 2021 02 |  | základní |  | 0 | 0.0034 | 0.0102 | 0 | 0 | 4 | K | 2 | ROZPOCET | 0 | 0 | 0 | 0 | 0 | 1 | 0 | 4 | -964557173
| Online PSC |  | https://podminky.urs.cz/item/CS_URS_2021_02/611315201 | [14 empty] | Online PSC | 2
2 | K | 612325121 | Vápenocementová omítka rýh štuková ve stěnách, šířky rýhy do 150 mm | m2 | 2.05 |  | 0 | CS ÚRS 2021 02 |  | základní |  | 0 | 0.04153 | 0.085137 | 0 | 0 | 4 | K | 2 | ROZPOCET | 0 | 0 | 0 | 0 | 0 | 1 | 0 | 4 | -1031894116
| Online PSC |  | https://podminky.urs.cz/item/CS_URS_2021_02/612325121 | [14 empty] | Online PSC | 2
| D | 9 | Ostatní konstrukce a práce, bourání |  |  |  | 0 |  |  |  |  | 0 |  | 0 |  | 0.599 | 1 | D | 1 | ROZPOCET | [6 empty] | 0
3 | K | 972044251 | Vybourání otvorů ve stropech nebo klenbách z dutých tvárnic bez odstranění podlahy a násypu, plochy do 0,09 m2, tl. přes 100 mm | kus | 3 |  | 0 | CS ÚRS 2021 02 |  | základní |  | 0 | 0 | 0 | 0.029 | 0.087 | 4 | K | 2 | ROZPOCET | 0 | 0 | 0 | 0 | 0 | 1 | 0 | 4 | 1114190452
| Online PSC |  | https://podminky.urs.cz/item/CS_URS_2021_02/972044251 | [14 empty] | Online PSC | 2
4 | K | 974031153 | Vysekání rýh ve zdivu cihelném na maltu vápennou nebo vápenocementovou do hl. 100 mm a šířky do 100 mm | m | 4 |  | 0 | CS ÚRS 2021 02 |  | základní |  | 0 | 0 | 0 | 0.018 | 0.072 | 4 | K | 2 | ROZPOCET | 0 | 0 | 0 | 0 | 0 | 1 | 0 | 4 | -310595843
| Online PSC |  | https://podminky.urs.cz/item/CS_URS_2021_02/974031153 | [14 empty] | Online PSC | 2
5 | K | 974031164 | Vysekání rýh ve zdivu cihelném na maltu vápennou nebo vápenocementovou do hl. 150 mm a šířky do 150 mm | m | 11 |  | 0 | CS ÚRS 2021 02 |  | základní |  | 0 | 0 | 0 | 0.04 | 0.44 | 4 | K | 2 | ROZPOCET | 0 | 0 | 0 | 0 | 0 | 1 | 0 | 4 | -1294047102
| Online PSC |  | https://podminky.urs.cz/item/CS_URS_2021_02/974031164 | [14 empty] | Online PSC | 2
| D | 997 | Přesun sutě |  |  |  | 0 |  |  |  |  | 0 |  | 0 |  | 0 | 1 | D | 1 | ROZPOCET | [6 empty] | 0
6 | K | 997013501 | Odvoz suti a vybouraných hmot na skládku nebo meziskládku se složením, na vzdálenost do 1 km | t | 0.599 |  | 0 | CS ÚRS 2021 02 |  | základní |  | 0 | 0 | 0 | 0 | 0 | 4 | K | 2 | ROZPOCET | 0 | 0 | 0 | 0 | 0 | 1 | 0 | 4 | 1242727299
| Online PSC |  | https://podminky.urs.cz/item/CS_URS_2021_02/997013501 | [14 empty] | Online PSC | 2
7 | K | 997013509 | Odvoz suti a vybouraných hmot na skládku nebo meziskládku se složením, na vzdálenost Příplatek k ceně za každý další i započatý 1 km přes 1 km | t | 5.092 |  | 0 | CS ÚRS 2021 02 |  | základní |  | 0 | 0 | 0 | 0 | 0 | 4 | K | 2 | ROZPOCET | 0 | 0 | 0 | 0 | 0 | 1 | 0 | 4 | 974887587
| Online PSC |  | https://podminky.urs.cz/item/CS_URS_2021_02/997013509 | [14 empty] | Online PSC | 2
8 | K | 997013609 | Poplatek za uložení stavebního odpadu na skládce (skládkovné) ze směsí nebo oddělených frakcí betonu, cihel a keramických výrobků zatříděného do Katalogu odpadů pod kódem 17 01 07 | t | 0.599 |  | 0 | CS ÚRS 2021 02 |  | základní |  | 0 | 0 | 0 | 0 | 0 | 4 | K | 2 | ROZPOCET | 0 | 0 | 0 | 0 | 0 | 1 | 0 | 4 | 1509369609
| Online PSC |  | https://podminky.urs.cz/item/CS_URS_2021_02/997013609 | [14 empty] | Online PSC | 2
| D | 998 | Přesun hmot |  |  |  | 0 |  |  |  |  | 0 |  | 0 |  | 0 | 1 | D | 1 | ROZPOCET | [6 empty] | 0
9 | K | 998011003 | Přesun hmot pro budovy občanské výstavby, bydlení, výrobu a služby s nosnou svislou konstrukcí zděnou z cihel, tvárnic nebo kamene vodorovná dopravní vzdálenost do 100 m pro budovy výšky přes 12 do 24 m | t | 0.095 |  | 0 | CS ÚRS 2021 02 |  | základní |  | 0 | 0 | 0 | 0 | 0 | 4 | K | 2 | ROZPOCET | 0 | 0 | 0 | 0 | 0 | 1 | 0 | 4 | -2000674181
| Online PSC |  | https://podminky.urs.cz/item/CS_URS_2021_02/998011003 | [14 empty] | Online PSC | 2
| D | PSV | Práce a dodávky PSV |  |  |  | 0 |  |  |  |  | 0 |  | 0.0129 |  | 0 | 2 | D | 0 | ROZPOCET | [6 empty] | 0
| D | 721 | Zdravotechnika - vnitřní kanalizace |  |  |  | 0 |  |  |  |  | 0 |  | 0.0129 |  | 0 | 2 | D | 1 | ROZPOCET | [6 empty] | 0
10 | K | 721175202 | Plastové potrubí odhlučněné třívrstvé připojovací DN 40 | m | 2 |  | 0 | CS ÚRS 2021 02 |  | základní |  | 0 | 0.00044 | 0.00088 | 0 | 0 | 16 | K | 2 | ROZPOCET | 0 | 0 | 0 | 0 | 0 | 1 | 0 | 16 | -803540955
| Online PSC |  | https://podminky.urs.cz/item/CS_URS_2021_02/721175202 | [14 empty] | Online PSC | 2
11 | K | 721175203 | Plastové potrubí odhlučněné třívrstvé připojovací DN 50 | m | 2 |  | 0 | CS ÚRS 2021 02 |  | základní |  | 0 | 0.00055 | 0.0011 | 0 | 0 | 16 | K | 2 | ROZPOCET | 0 | 0 | 0 | 0 | 0 | 1 | 0 | 16 | -1859806793
| Online PSC |  | https://podminky.urs.cz/item/CS_URS_2021_02/721175203 | [14 empty] | Online PSC | 2
12 | K | 721175211 | Plastové potrubí odhlučněné třívrstvé odpadní (svislé) DN 75 | m | 11 |  | 0 | CS ÚRS 2021 02 |  | základní |  | 0 | 0.00093 | 0.01023 | 0 | 0 | 16 | K | 2 | ROZPOCET | 0 | 0 | 0 | 0 | 0 | 1 | 0 | 16 | 23555343
| Online PSC |  | https://podminky.urs.cz/item/CS_URS_2021_02/721175211 | [14 empty] | Online PSC | 2
13 | M | 28615609 | koleno kanalizační PP úhel 45° DN 40 pro vysoké teploty | kus | 3 |  | 0 | CS ÚRS 2021 02 |  | základní |  | 0 | 4e-05 | 0.00012 | 0 | 0 | 32 | M | 2 | ROZPOCET | 0 | 0 | 0 | 0 | 0 | 1 | 0 | 16 | 527921512
14 | M | 28615616 | koleno kanalizační PP úhel 87° DN 40 pro vysoké teploty | kus | 3 |  | 0 | CS ÚRS 2021 02 |  | základní |  | 0 | 4e-05 | 0.00012 | 0 | 0 | 32 | M | 2 | ROZPOCET | 0 | 0 | 0 | 0 | 0 | 1 | 0 | 16 | -2022773471
15 | M | 28615610 | koleno kanalizační PP úhel 45° DN 50 pro vysoké teploty | kus | 1 |  | 0 | CS ÚRS 2021 02 |  | základní |  | 0 | 5e-05 | 5e-05 | 0 | 0 | 32 | M | 2 | ROZPOCET | 0 | 0 | 0 | 0 | 0 | 1 | 0 | 16 | 1801209681
16 | M | 28614703 | redukce kanalizační PP třívrstvá zvukově izolovaná 50/40 | kus | 1 |  | 0 | CS ÚRS 2021 02 |  | základní |  | 0 | 8e-05 | 8e-05 | 0 | 0 | 32 | M | 2 | ROZPOCET | 0 | 0 | 0 | 0 | 0 | 1 | 0 | 16 | -408703998
17 | M | 28615551 | odbočka HTEA úhel 45° DN 75/50 | kus | 2 |  | 0 | CS ÚRS 2021 02 |  | základní |  | 0 | 0.00012 | 0.00024 | 0 | 0 | 32 | M | 2 | ROZPOCET | 0 | 0 | 0 | 0 | 0 | 1 | 0 | 16 | -153995906
18 | M | 28615623 | odbočka HTEA úhel 45° DN 50/50 | kus | 1 |  | 0 | CS ÚRS 2021 02 |  | základní |  | 0 | 8e-05 | 8e-05 | 0 | 0 | 32 | M | 2 | ROZPOCET | 0 | 0 | 0 | 0 | 0 | 1 | 0 | 16 | 1588287398
19 | K | 721290111 | Zkouška těsnosti kanalizace v objektech vodou do DN 125 | m | 15 |  | 0 | CS ÚRS 2021 02 |  | základní |  | 0 | 0 | 0 | 0 | 0 | 16 | K | 2 | ROZPOCET | 0 | 0 | 0 | 0 | 0 | 1 | 0 | 16 | -269559838
| Online PSC |  | https://podminky.urs.cz/item/CS_URS_2021_02/721290111 | [14 empty] | Online PSC | 2
20 | K | 998721103 | Přesun hmot pro vnitřní kanalizace stanovený z hmotnosti přesunovaného materiálu vodorovná dopravní vzdálenost do 50 m v objektech výšky přes 12 do 24 m | t | 0.013 |  | 0 | CS ÚRS 2021 02 |  | základní |  | 0 | 0 | 0 | 0 | 0 | 16 | K | 2 | ROZPOCET | 0 | 0 | 0 | 0 | 0 | 1 | 0 | 16 | 653371499
| Online PSC |  | https://podminky.urs.cz/item/CS_URS_2021_02/998721103 | [14 empty] | Online PSC | 2
21 | K | 998721181 | Přesun hmot pro vnitřní kanalizace stanovený z hmotnosti přesunovaného materiálu Příplatek k ceně za přesun prováděný bez použití mechanizace pro jakoukoliv výšku objektu | t | 0.013 |  | 0 | CS ÚRS 2021 02 |  | základní |  | 0 | 0 | 0 | 0 | 0 | 16 | K | 2 | ROZPOCET | 0 | 0 | 0 | 0 | 0 | 1 | 0 | 16 | -1968504095
| Online PSC |  | https://podminky.urs.cz/item/CS_URS_2021_02/998721181 | [14 empty] | Online PSC | 2

## 02 - ÚT Západní blok - uč...
{dae723e8-8818-4020-b096-e6d279fb4b81}
2
| KRYCÍ LIST SOUPISU PRACÍ | [7 empty] | v --- níže se nacházejí doplnkové a pomocné údaje k sestavám --- v | [8 empty] | False
Stavba:
ZŠ Rokycanova - opravy vnitřních instalací
Objekt:
Etapa III. - Západní blok - učebny, západní blok - chodby
Soupis:
D.1.4.1 - Zařízení pro vytápění staveb
Úroveň 3:
02 - ÚT Západní blok - učebny
| KSO: |  |  |  |  | CC-CZ:
| Místo: |  | Sokolov |  |  | Datum: | 26. 1. 2022
| Zadavatel: |  |  |  |  | IČ: | 00259586
|  | Město Sokolov |  |  |  | DIČ: | CZ00259586
| Uchazeč: |  |  |  |  | IČ: | Vyplň údaj
|  | Vyplň údaj |  |  |  | DIČ: | Vyplň údaj
| Projektant: |  |  |  |  | IČ: | 28683218
|  | NCI.CZ ENGINEERING s.r.o. |  |  |  | DIČ: | CZ28683218
| Zpracovatel: |  |  |  |  | IČ: | 28683218
|  | NCI.CZ ENGINEERING s.r.o. |  |  |  | DIČ: | CZ28683218
Poznámka:
| Cena bez DPH | [5 empty] | 0
|  |  | Základ daně |  |  | Sazba daně | Výše daně
| DPH | základní | 0 |  |  | 21% | 0
|  | snížená | 0 |  |  | 15% | 0
|  | zákl. přenesená | 0 |  |  | 21% | 0
|  | sníž. přenesená | 0 |  |  | 15% | 0
|  | nulová | 0 |  |  | 0% | 0
| Cena s DPH |  |  | v | CZK |  | 0
REKAPITULACE ČLENĚNÍ SOUPISU PRACÍ
Stavba:
ZŠ Rokycanova - opravy vnitřních instalací
Objekt:
Etapa III. - Západní blok - učebny, západní blok - chodby
Soupis:
D.1.4.1 - Zařízení pro vytápění staveb
Úroveň 3:
02 - ÚT Západní blok - učebny
Místo: |  |  | Sokolov |  |  | Datum: | 26. 1. 2022
Zadavatel: |  |  | Město Sokolov |  |  | Projektant: | NCI.CZ ENGINEERING s.r.o.
Uchazeč: |  |  | Vyplň údaj |  |  | Zpracovatel: | NCI.CZ ENGINEERING s.r.o.
Kód dílu - Popis | [6 empty] | Cena celkem [CZK]
Náklady stavby celkem | [6 empty] | 0 | [11 empty] | -1
| PSV - Práce a dodávky PSV | [5 empty] | 0
| 734 - 2.01 ÚT Západní blok - učebny - armatury | [5 empty] | 0
| 735 - 2.02 ÚT Západní blok - učebny - Otopné plochy | [5 empty] | 0
| 733 - 2.03 ÚT Západní blok - učebny - potrubí | [5 empty] | 0
| 713 - 2.04 ÚT Západní blok - učebny - izolace | [5 empty] | 0
| 767 - 2.05 ÚT Západní blok - učebny - Montážní, závěsový, spojovací, těsnící materiál | [5 empty] | 0
SOUPIS PRACÍ
Stavba:
ZŠ Rokycanova - opravy vnitřních instalací
Objekt:
Etapa III. - Západní blok - učebny, západní blok - chodby
Soupis:
D.1.4.1 - Zařízení pro vytápění staveb
Úroveň 3:
02 - ÚT Západní blok - učebny
Místo: |  |  | Sokolov |  |  | Datum: | 26. 1. 2022
Zadavatel: |  |  | Město Sokolov |  |  | Projektant: | NCI.CZ ENGINEERING s.r.o.
Uchazeč: |  |  | Vyplň údaj |  |  | Zpracovatel: | NCI.CZ ENGINEERING s.r.o.
PČ | Typ | Kód | Popis | MJ | Množství | J.cena [CZK] | Cena celkem [CZK] | Cenová soustava |  | DPH | J. Nh [h] | Nh celkem [h] | J. hmotnost [t] | Hmotnost celkem [t] | J. suť [t] | Suť Celkem [t]
Náklady soupisu celkem | [6 empty] | 0 |  |  |  |  | 0 |  | 4.6615 |  | 0 |  | D | -1 | [10 empty] | 0
| D | PSV | Práce a dodávky PSV |  |  |  | 0 |  |  |  |  | 0 |  | 4.6615 |  | 0 | 2 | D | 0 |  |  |  | ROZPOCET | [6 empty] | 0
| D | 734 | 2.01 ÚT Západní blok - učebny - armatury |  |  |  | 0 |  |  |  |  | 0 |  | 0.10896 |  | 0 | 2 | D | 1 |  |  |  | ROZPOCET | [6 empty] | 0
1 | K | 734292715R | 2.01.01 Ostatní armatury kulové kohouty PN 42 do 185°C přímé vnitřní závit G 1 | kus | 2 |  | 0 | CS ÚRS 2021 02 |  | základní |  | 0 | 0.0005 | 0.001 | 0 | 0 | 16 | K | 2 |  |  |  | ROZPOCET | 0 | 0 | 0 | 0 | 0 | 1 | 0 | 16 | -299530491
| Online PSC |  | https://podminky.urs.cz/item/CS_URS_2021_02/734292715R | [14 empty] | Online PSC | 2
2 | M | 55114148R | 2.01.01 kohout kulový PN 35 T 185°C plnoprůtokový nikl páčka 1" červený | kus | 2 |  | 0 | CS ÚRS 2021 02 |  | základní |  | 0 | 0.00053 | 0.00106 | 0 | 0 | 32 | M | 2 |  |  |  | ROZPOCET | 0 | 0 | 0 | 0 | 0 | 1 | 0 | 16 | -1263731398
3 | K | 734292714R | 2.01.02 Ostatní armatury kulové kohouty PN 42 do 185°C přímé vnitřní závit G 3/4 | kus | 7 |  | 0 | CS ÚRS 2021 02 |  | základní |  | 0 | 0.00034 | 0.00238 | 0 | 0 | 16 | K | 2 |  |  |  | ROZPOCET | 0 | 0 | 0 | 0 | 0 | 1 | 0 | 16 | -1860291062
| Online PSC |  | https://podminky.urs.cz/item/CS_URS_2021_02/734292714R | [14 empty] | Online PSC | 2
4 | M | 55114146R | 2.01.02 kohout kulový PN 42 T 185°C plnoprůtokový nikl páčka 3/4" červený | kus | 7 |  | 0 | CS ÚRS 2021 02 |  | základní |  | 0 | 0.00033 | 0.00231 | 0 | 0 | 32 | M | 2 |  |  |  | ROZPOCET | 0 | 0 | 0 | 0 | 0 | 1 | 0 | 16 | -235743114
5 | K | 734220101R2 | 2.01.03 Ventily regulační závitové vyvažovací přímé PN 20 do 100°C G 1/(2 | kus | 9 |  | 0 | CS ÚRS 2021 02 |  | základní |  | 0 | 0.00052 | 0.00468 | 0 | 0 | 16 | K | 2 |  |  |  | ROZPOCET | 0 | 0 | 0 | 0 | 0 | 1 | 0 | 16 | 1449496579
| Online PSC |  | https://podminky.urs.cz/item/CS_URS_2021_02/734220101R2 | [14 empty] | Online PSC | 2
| P |  | Poznámka k položce: Pro hydraulický výpočet uvažován typ IMI STAD PN25 - přednastavení platí pro tento ventil | [14 empty] | P | 2
6 | M | 55128000R2 | 2.01.03 ventil vyvažovací stoupačkový přímý PN 20 T 100°C dvouregulační 1/2" | kus | 9 |  | 0 | CS ÚRS 2021 02 |  | základní |  | 0 | 0.00052 | 0.00468 | 0 | 0 | 32 | M | 2 |  |  |  | ROZPOCET | 0 | 0 | 0 | 0 | 0 | 1 | 0 | 16 | -1037125817
7 | K | 734221545R | 2.01.04 Ventily regulační závitové termostatické, bez hlavice ovládání PN 16 do 110°C G 1/2 s plynulým přesným přednastavením | kus | 59 |  | 0 | CS ÚRS 2021 02 |  | základní |  | 0 | 0.00026 | 0.01534 | 0 | 0 | 16 | K | 2 |  |  |  | ROZPOCET | 0 | 0 | 0 | 0 | 0 | 1 | 0 | 16 | -1674122766
| Online PSC |  | https://podminky.urs.cz/item/CS_URS_2021_02/734221545R | [14 empty] | Online PSC | 2
| P |  | Poznámka k položce: Pro hydraulický výpočet uvažován typ IMI V-exakt II - přednastavení platí pro tento ventil | [14 empty] | P | 2
8 | M | 55128306R | 2.01.04 šroubení regulační radiátorové přímé chrom 1/2" gumové těsnění | kus | 59 |  | 0 | CS ÚRS 2021 02 |  | základní |  | 0 | 0.00023 | 0.01357 | 0 | 0 | 32 | M | 2 |  |  |  | ROZPOCET | 0 | 0 | 0 | 0 | 0 | 1 | 0 | 16 | 584165789
9 | K | 734261717R | 2.01.05 Šroubení regulační radiátorové přímé s vypouštěním G 1/2 s přednastavením | kus | 59 |  | 0 | CS ÚRS 2021 02 |  | základní |  | 0 | 0.00026 | 0.01534 | 0 | 0 | 16 | K | 2 |  |  |  | ROZPOCET | 0 | 0 | 0 | 0 | 0 | 1 | 0 | 16 | -1876108997
| Online PSC |  | https://podminky.urs.cz/item/CS_URS_2021_02/734261717R | [14 empty] | Online PSC | 2
| P |  | Poznámka k položce: Pro hydraulický výpočet uvažován typ IMI Regulux - přednastavení platí pro tento ventil | [14 empty] | P | 2
10 | M | 55128336R | 2.01.05 šroubení regulační radiátorové přímé pro Fe s vypouštěním nástřik chrom 1/2" | kus | 59 |  | 0 | CS ÚRS 2021 02 |  | základní |  | 0 | 0.00021 | 0.01239 | 0 | 0 | 32 | M | 2 |  |  |  | ROZPOCET | 0 | 0 | 0 | 0 | 0 | 1 | 0 | 16 | -1249812706
11 | K | 734291123R | 2.01.06 Ostatní armatury kohouty plnicí a vypouštěcí PN 10 do 90°C G 1/2 | kus | 18 |  | 0 | CS ÚRS 2021 02 |  | základní |  | 0 | 0.00022 | 0.00396 | 0 | 0 | 16 | K | 2 |  |  |  | ROZPOCET | 0 | 0 | 0 | 0 | 0 | 1 | 0 | 16 | -2129485873
| Online PSC |  | https://podminky.urs.cz/item/CS_URS_2021_02/734291123R | [14 empty] | Online PSC | 2
| P |  | Poznámka k položce: se zátkou | [14 empty] | P | 2
12 | M | 55124389R | 2.01.06 kohout vypouštěcí kulový s hadicovou vývodkou a zátkou PN 10 T 110°C 1/2" | kus | 18 |  | 0 | CS ÚRS 2021 02 |  | základní |  | 0 | 0.00019 | 0.00342 | 0 | 0 | 32 | M | 2 |  |  |  | ROZPOCET | 0 | 0 | 0 | 0 | 0 | 1 | 0 | 16 | 423747114
13 | K | 734211119R | 2.01.07 Ventily odvzdušňovací závitové automatické PN 14 do 120°C G 3/8 | kus | 2 |  | 0 | CS ÚRS 2021 02 |  | základní |  | 0 | 0.00023 | 0.00046 | 0 | 0 | 16 | K | 2 |  |  |  | ROZPOCET | 0 | 0 | 0 | 0 | 0 | 1 | 0 | 16 | 206064668
| Online PSC |  | https://podminky.urs.cz/item/CS_URS_2021_02/734211119R | [14 empty] | Online PSC | 2
14 | M | 55121282R | 2.01.07 ventil automatický odvzdušňovací svislý T 120°C mosaz 3/8" | kus | 2 |  | 0 | CS ÚRS 2021 02 |  | základní |  | 0 | 0.0002 | 0.0004 | 0 | 0 | 32 | M | 2 |  |  |  | ROZPOCET | 0 | 0 | 0 | 0 | 0 | 1 | 0 | 16 | -1545526668
15 | K | 734211115R | 2.01.08 Ventily odvzdušňovací závitové otopných těles PN 6 do 120°C G 1/2 | kus | 20 |  | 0 | CS ÚRS 2021 02 |  | základní |  | 0 | 9e-05 | 0.0018 | 0 | 0 | 16 | K | 2 |  |  |  | ROZPOCET | 0 | 0 | 0 | 0 | 0 | 1 | 0 | 16 | 2013808121
| Online PSC |  | https://podminky.urs.cz/item/CS_URS_2021_02/734211115R | [14 empty] | Online PSC | 2
16 | M | 55121278R | 2.01.08 ventil odvzdušňovací s ručním kolečkem chrom těsnění1/2" | kus | 20 |  | 0 | CS ÚRS 2021 02 |  | základní |  | 0 | 4e-05 | 0.0008 | 0 | 0 | 32 | M | 2 |  |  |  | ROZPOCET | 0 | 0 | 0 | 0 | 0 | 1 | 0 | 16 | 2063764660
17 | K | 734222812R | 2.01.09 Hlavice ručního ovládání PN 16 do 110°C přímé chromované G 1/2 | kus | 59 |  | 0 | CS ÚRS 2021 02 |  | základní |  | 0 | 0.00029 | 0.01711 | 0 | 0 | 16 | K | 2 |  |  |  | ROZPOCET | 0 | 0 | 0 | 0 | 0 | 1 | 0 | 16 | -740397998
| Online PSC |  | https://podminky.urs.cz/item/CS_URS_2021_02/734222812R | [14 empty] | Online PSC | 2
| P |  | Poznámka k položce: Termostatická hlavice pro veřejné budovy se zajištěním proti sejmutí. Vestavěné čidlo, kapalinová náplň, stupnice 1-5, ochrana proti zamrznutí | [14 empty] | P | 2
18 | M | 55128134R | 2.01.09 hlava termostatická kapalinová pro radiátorové tělesa s integrovaným ventilem | kus | 59 |  | 0 | CS ÚRS 2021 02 |  | základní |  | 0 | 0.00014 | 0.00826 | 0 | 0 | 32 | M | 2 |  |  |  | ROZPOCET | 0 | 0 | 0 | 0 | 0 | 1 | 0 | 16 | -1977559198
19 | K | 998734102R | 2.01.10 Přesun hmot pro armatury stanovený z hmotnosti přesunovaného materiálu vodorovná dopravní vzdálenost do 50 m v objektech výšky přes 6 do 12 m | t | 0.109 |  | 0 | CS ÚRS 2021 02 |  | základní |  | 0 | 0 | 0 | 0 | 0 | 16 | K | 2 |  |  |  | ROZPOCET | 0 | 0 | 0 | 0 | 0 | 1 | 0 | 16 | 1564413611
| Online PSC |  | https://podminky.urs.cz/item/CS_URS_2021_02/998734102R | [14 empty] | Online PSC | 2
20 | K | 998734194R | 2.01.11 Přesun hmot pro armatury stanovený z hmotnosti přesunovaného materiálu Příplatek k cenám za zvětšený přesun přes vymezenou největší dopravní vzdálenost do 1000 m | t | 0.109 |  | 0 | CS ÚRS 2021 02 |  | základní |  | 0 | 0 | 0 | 0 | 0 | 16 | K | 2 |  |  |  | ROZPOCET | 0 | 0 | 0 | 0 | 0 | 1 | 0 | 16 | -1241449836
| Online PSC |  | https://podminky.urs.cz/item/CS_URS_2021_02/998734194R | [14 empty] | Online PSC | 2
21 | K | 998734199R2 | 2.01.12 Přesun hmot pro armatury stanovený z hmotnosti přesunovaného materiálu Příplatek k cenám za zvětšený přesun přes vymezenou největší dopravní vzdálenost za každých dalších i započatých 1000 m | t | 2.725 |  | 0 | CS ÚRS 2021 02 |  | základní |  | 0 | 0 | 0 | 0 | 0 | 16 | K | 2 |  |  |  | ROZPOCET | 0 | 0 | 0 | 0 | 0 | 1 | 0 | 16 | 2067593581
| Online PSC |  | https://podminky.urs.cz/item/CS_URS_2021_02/998734199R2 | [14 empty] | Online PSC | 2
| VV |  | 0,109*25 'Přepočtené koeficientem množství |  | 2.725 | [12 empty] | VV | 2 | 2 | False | 1 | ROZPOCET
| D | 735 | 2.02 ÚT Západní blok - učebny - Otopné plochy |  |  |  | 0 |  |  |  |  | 0 |  | 4.5302 |  | 0 | 2 | D | 1 |  |  |  | ROZPOCET | [6 empty] | 0
22 | K | 735151475R | 2.02.01 Otopná tělesa panelová dvoudesková PN 1,0 MPa, T do 110°C s jednou přídavnou přestupní plochou výšky tělesa 600 mm stavební délky / výkonu 800 mm / 1030 W | kus | 3 |  | 0 | CS ÚRS 2021 02 |  | základní |  | 0 | 0.02516 | 0.07548 | 0 | 0 | 16 | K | 2 |  |  |  | ROZPOCET | 0 | 0 | 0 | 0 | 0 | 1 | 0 | 16 | 1301623826
| Online PSC |  | https://podminky.urs.cz/item/CS_URS_2021_02/735151475R | [14 empty] | Online PSC | 2
| P |  | Poznámka k položce: viz ZLP-VYT-002 | [14 empty] | P | 2
23 | M | 48457203R | 2.02.01 těleso otopné panelové 2 deskové 1 přídavná přestupní plocha v 600mm dl 800mm 1030W | kus | 3 |  | 0 | CS ÚRS 2021 02 |  | základní |  | 0 | 0.02296 | 0.06888 | 0 | 0 | 32 | M | 2 |  |  |  | ROZPOCET | 0 | 0 | 0 | 0 | 0 | 1 | 0 | 16 | 1772065515
24 | K | 735151476R | 2.02.02 Otopná tělesa panelová dvoudesková PN 1,0 MPa, T do 110°C s jednou přídavnou přestupní plochou výšky tělesa 600 mm stavební délky / výkonu 900 mm / 1159 W | kus | 13 |  | 0 | CS ÚRS 2021 02 |  | základní |  | 0 | 0.02803 | 0.36439 | 0 | 0 | 16 | K | 2 |  |  |  | ROZPOCET | 0 | 0 | 0 | 0 | 0 | 1 | 0 | 16 | -2059100925
| Online PSC |  | https://podminky.urs.cz/item/CS_URS_2021_02/735151476R | [14 empty] | Online PSC | 2
| P |  | Poznámka k položce: viz ZLP-VYT-002 | [14 empty] | P | 2
25 | M | 48457204R | 2.02.02 těleso otopné panelové 2 deskové 1 přídavná přestupní plocha v 600mm dl 900mm 1159W | kus | 13 |  | 0 | CS ÚRS 2021 02 |  | základní |  | 0 | 0.02583 | 0.33579 | 0 | 0 | 32 | M | 2 |  |  |  | ROZPOCET | 0 | 0 | 0 | 0 | 0 | 1 | 0 | 16 | 722958688
26 | K | 735151477R | 2.02.03 Otopná tělesa panelová dvoudesková PN 1,0 MPa, T do 110°C s jednou přídavnou přestupní plochou výšky tělesa 600 mm stavební délky / výkonu 1000 mm / 1288 W | kus | 4 |  | 0 | CS ÚRS 2021 02 |  | základní |  | 0 | 0.0309 | 0.1236 | 0 | 0 | 16 | K | 2 |  |  |  | ROZPOCET | 0 | 0 | 0 | 0 | 0 | 1 | 0 | 16 | -1625099711
| Online PSC |  | https://podminky.urs.cz/item/CS_URS_2021_02/735151477R | [14 empty] | Online PSC | 2
| P |  | Poznámka k položce: viz ZLP-VYT-002 | [14 empty] | P | 2
27 | M | 48457205R | 2.02.03 těleso otopné panelové 2 deskové 1 přídavná přestupní plocha v 600mm dl 1000mm 1288W | kus | 4 |  | 0 | CS ÚRS 2021 02 |  | základní |  | 0 | 0.0287 | 0.1148 | 0 | 0 | 32 | M | 2 |  |  |  | ROZPOCET | 0 | 0 | 0 | 0 | 0 | 1 | 0 | 16 | -1983850156
28 | K | 735151577R | 2.02.04 Otopná tělesa panelová dvoudesková PN 1,0 MPa, T do 110°C se dvěma přídavnými přestupními plochami výšky tělesa 600 mm stavební délky / výkonu 1000 mm / 1679 W | kus | 28 |  | 0 | CS ÚRS 2021 02 |  | základní |  | 0 | 0.0348 | 0.9744 | 0 | 0 | 16 | K | 2 |  |  |  | ROZPOCET | 0 | 0 | 0 | 0 | 0 | 1 | 0 | 16 | -530695831
| Online PSC |  | https://podminky.urs.cz/item/CS_URS_2021_02/735151577R | [14 empty] | Online PSC | 2
| P |  | Poznámka k položce: viz ZLP-VYT-002 | [14 empty] | P | 2
29 | M | 48457221R | 2.02.04 těleso otopné panelové 2 deskové 2 přídavné přestupní plochy v 600mm dl 1000mm 1679W | kus | 28 |  | 0 | CS ÚRS 2021 02 |  | základní |  | 0 | 0.0326 | 0.9128 | 0 | 0 | 32 | M | 2 |  |  |  | ROZPOCET | 0 | 0 | 0 | 0 | 0 | 1 | 0 | 16 | -236800461
30 | K | 735151578R | 2.02.05 Otopná tělesa panelová dvoudesková PN 1,0 MPa, T do 110°C se dvěma přídavnými přestupními plochami výšky tělesa 600 mm stavební délky / výkonu 1100 mm / 1847 W | kus | 9 |  | 0 | CS ÚRS 2021 02 |  | základní |  | 0 | 0.0372 | 0.3348 | 0 | 0 | 16 | K | 2 |  |  |  | ROZPOCET | 0 | 0 | 0 | 0 | 0 | 1 | 0 | 16 | 843851901
| Online PSC |  | https://podminky.urs.cz/item/CS_URS_2021_02/735151578R | [14 empty] | Online PSC | 2
| P |  | Poznámka k položce: viz ZLP-VYT-002 | [14 empty] | P | 2
31 | M | 48457222R | 2.02.05 těleso otopné panelové 2 deskové 2 přídavné přestupní plochy v 600mm dl 1100mm 1847W | kus | 9 |  | 0 | CS ÚRS 2021 02 |  | základní |  | 0 | 0.035 | 0.315 | 0 | 0 | 32 | M | 2 |  |  |  | ROZPOCET | 0 | 0 | 0 | 0 | 0 | 1 | 0 | 16 | -268541068
32 | K | 735151579R | 2.02.06 Otopná tělesa panelová dvoudesková PN 1,0 MPa, T do 110°C se dvěma přídavnými přestupními plochami výšky tělesa 600 mm stavební délky / výkonu 1200 mm / 2015 W | kus | 1 |  | 0 | CS ÚRS 2021 02 |  | základní |  | 0 | 0.04132 | 0.04132 | 0 | 0 | 16 | K | 2 |  |  |  | ROZPOCET | 0 | 0 | 0 | 0 | 0 | 1 | 0 | 16 | 1600005990
| Online PSC |  | https://podminky.urs.cz/item/CS_URS_2021_02/735151579R | [14 empty] | Online PSC | 2
| P |  | Poznámka k položce: viz ZLP-VYT-002 | [14 empty] | P | 2
33 | M | 48457223R | 2.02.06 těleso otopné panelové 2 deskové 2 přídavné přestupní plochy v 600mm dl 1200mm 2015W | kus | 1 |  | 0 | CS ÚRS 2021 02 |  | základní |  | 0 | 0.03912 | 0.03912 | 0 | 0 | 32 | M | 2 |  |  |  | ROZPOCET | 0 | 0 | 0 | 0 | 0 | 1 | 0 | 16 | 1872505458
34 | K | 998735102R | 2.02.07 Přesun hmot pro otopná tělesa stanovený z hmotnosti přesunovaného materiálu vodorovná dopravní vzdálenost do 50 m v objektech výšky přes 6 do 12 m | t | 4.53 |  | 0 | CS ÚRS 2021 02 |  | základní |  | 0 | 0 | 0 | 0 | 0 | 16 | K | 2 |  |  |  | ROZPOCET | 0 | 0 | 0 | 0 | 0 | 1 | 0 | 16 | 600145263
| Online PSC |  | https://podminky.urs.cz/item/CS_URS_2021_02/998735102R | [14 empty] | Online PSC | 2
35 | K | 998735194R | 2.02.08 Přesun hmot pro otopná tělesa stanovený z hmotnosti přesunovaného materiálu Příplatek k cenám za zvětšený přesun přes vymezenou největší dopravní vzdálenost do 1000 m | t | 4.53 |  | 0 | CS ÚRS 2021 02 |  | základní |  | 0 | 0 | 0 | 0 | 0 | 16 | K | 2 |  |  |  | ROZPOCET | 0 | 0 | 0 | 0 | 0 | 1 | 0 | 16 | 1449496203
| Online PSC |  | https://podminky.urs.cz/item/CS_URS_2021_02/998735194R | [14 empty] | Online PSC | 2
36 | K | 998735199R | 2.02.09 Přesun hmot pro otopná tělesa stanovený z hmotnosti přesunovaného materiálu Příplatek k cenám za zvětšený přesun přes vymezenou největší dopravní vzdálenost za každých dalších i započatých 1000 m | t | 113.25 |  | 0 | CS ÚRS 2021 02 |  | základní |  | 0 | 0 | 0 | 0 | 0 | 16 | K | 2 |  |  |  | ROZPOCET | 0 | 0 | 0 | 0 | 0 | 1 | 0 | 16 | 834875681
| Online PSC |  | https://podminky.urs.cz/item/CS_URS_2021_02/998735199R | [14 empty] | Online PSC | 2
| VV |  | 4,53*25 'Přepočtené koeficientem množství |  | 113.25 | [12 empty] | VV | 2 | 2 | False | 1 | ROZPOCET
| D | 733 | 2.03 ÚT Západní blok - učebny - potrubí |  |  |  | 0 |  |  |  |  | 0 |  | 0.79066 |  | 0 | 2 | D | 2 |  |  |  | ROZPOCET | [6 empty] | 0
37 | K | 733222302R | 2.03.01 Potrubí z trubek měděných polotvrdých spojovaných lisováním PN 16, T= +110°C Ø 15/1 | m | 137 |  | 0 | CS ÚRS 2021 02 |  | základní |  | 0 | 0.00046 | 0.06302 | 0 | 0 | 16 | K | 3 |  |  |  | ROZPOCET | 0 | 0 | 0 | 0 | 0 | 1 | 0 | 16 | 1831126239
| Online PSC |  | https://podminky.urs.cz/item/CS_URS_2021_02/733222302R | [14 empty] | Online PSC | 3
| P |  | Poznámka k položce: vč. tvarovek a uložení dodávka a montáž | [14 empty] | P | 3
38 | K | 733222303R | 2.03.02 Potrubí z trubek měděných polotvrdých spojovaných lisováním PN 16, T= +110°C Ø 18/1 | m | 87 |  | 0 | CS ÚRS 2021 02 |  | základní |  | 0 | 0.00056 | 0.04872 | 0 | 0 | 16 | K | 3 |  |  |  | ROZPOCET | 0 | 0 | 0 | 0 | 0 | 1 | 0 | 16 | -2105908540
| Online PSC |  | https://podminky.urs.cz/item/CS_URS_2021_02/733222303R | [14 empty] | Online PSC | 3
| P |  | Poznámka k položce: vč. tvarovek a uložení dodávka a montáž | [14 empty] | P | 3
39 | K | 733222304R | 2.03.03 Potrubí z trubek měděných polotvrdých spojovaných lisováním PN 16, T= +110°C Ø 22/1 | m | 141 |  | 0 | CS ÚRS 2021 02 |  | základní |  | 0 | 0.00071 | 0.10011 | 0 | 0 | 16 | K | 3 |  |  |  | ROZPOCET | 0 | 0 | 0 | 0 | 0 | 1 | 0 | 16 | 610834006
| Online PSC |  | https://podminky.urs.cz/item/CS_URS_2021_02/733222304R | [14 empty] | Online PSC | 3
| P |  | Poznámka k položce: vč. tvarovek a uložení dodávka a montáž | [14 empty] | P | 3
40 | K | 733223304R | 2.03.04 Potrubí z trubek měděných tvrdých spojovaných lisováním PN 16, T= +110°C Ø 28/1,5 | m | 36 |  | 0 | CS ÚRS 2021 02 |  | základní |  | 0 | 0.00125 | 0.045 | 0 | 0 | 16 | K | 3 |  |  |  | ROZPOCET | 0 | 0 | 0 | 0 | 0 | 1 | 0 | 16 | 926757877
| Online PSC |  | https://podminky.urs.cz/item/CS_URS_2021_02/733223304R | [14 empty] | Online PSC | 3
| P |  | Poznámka k položce: vč. tvarovek a uložení dodávka a montáž | [14 empty] | P | 3
41 | K | 733223305R | 2.03.05 Potrubí z trubek měděných tvrdých spojovaných lisováním PN 16, T= +110°C Ø 35/1,5 | m | 11 |  | 0 | CS ÚRS 2021 02 |  | základní |  | 0 | 0.00162 | 0.01782 | 0 | 0 | 16 | K | 3 |  |  |  | ROZPOCET | 0 | 0 | 0 | 0 | 0 | 1 | 0 | 16 | 1460217523
| Online PSC |  | https://podminky.urs.cz/item/CS_URS_2021_02/733223305R | [14 empty] | Online PSC | 3
| P |  | Poznámka k položce: vč. tvarovek a uložení dodávka a montáž | [14 empty] | P | 3
42 | K | 733223306R | 2.03.06 Potrubí z trubek měděných tvrdých spojovaných lisováním PN 16, T= +110°C Ø 42/1,5 | m | 22 |  | 0 | CS ÚRS 2021 02 |  | základní |  | 0 | 0.00197 | 0.04334 | 0 | 0 | 16 | K | 3 |  |  |  | ROZPOCET | 0 | 0 | 0 | 0 | 0 | 1 | 0 | 16 | 671258136
| Online PSC |  | https://podminky.urs.cz/item/CS_URS_2021_02/733223306R | [14 empty] | Online PSC | 3
| P |  | Poznámka k položce: vč. tvarovek a uložení dodávkla a montáž | [14 empty] | P | 3
43 | K | 733223307R | 2.03.07 Potrubí z trubek měděných tvrdých spojovaných lisováním PN 16, T= +110°C Ø 54/2 | m | 137 |  | 0 | CS ÚRS 2021 02 |  | základní |  | 0 | 0.00345 | 0.47265 | 0 | 0 | 16 | K | 3 |  |  |  | ROZPOCET | 0 | 0 | 0 | 0 | 0 | 1 | 0 | 16 | 1845308045
| Online PSC |  | https://podminky.urs.cz/item/CS_URS_2021_02/733223307R | [14 empty] | Online PSC | 3
| P |  | Poznámka k položce: vč. tvarovek a uložení dodávka a montáž | [14 empty] | P | 3
44 | K | 733291101R | 2.03.08 Zkoušky těsnosti potrubí z trubek měděných Ø do 35/1,5 | m | 401 |  | 0 | CS ÚRS 2021 02 |  | základní |  | 0 | 0 | 0 | 0 | 0 | 16 | K | 3 |  |  |  | ROZPOCET | 0 | 0 | 0 | 0 | 0 | 1 | 0 | 16 | -589498992
| Online PSC |  | https://podminky.urs.cz/item/CS_URS_2021_02/733291101R | [14 empty] | Online PSC | 3
45 | K | 733291102R | 2.03.09 Zkoušky těsnosti potrubí z trubek měděných Ø přes 35/1,5 do 64/2,0 | m | 170 |  | 0 | CS ÚRS 2021 02 |  | základní |  | 0 | 0 | 0 | 0 | 0 | 16 | K | 3 |  |  |  | ROZPOCET | 0 | 0 | 0 | 0 | 0 | 1 | 0 | 16 | 195120555
| Online PSC |  | https://podminky.urs.cz/item/CS_URS_2021_02/733291102R | [14 empty] | Online PSC | 3
46 | K | 998733102R | 2.03.10 Přesun hmot pro rozvody potrubí stanovený z hmotnosti přesunovaného materiálu vodorovná dopravní vzdálenost do 50 m v objektech výšky přes 6 do 12 m | t | 0.791 |  | 0 | CS ÚRS 2021 02 |  | základní |  | 0 | 0 | 0 | 0 | 0 | 16 | K | 3 |  |  |  | ROZPOCET | 0 | 0 | 0 | 0 | 0 | 1 | 0 | 16 | -700255789
| Online PSC |  | https://podminky.urs.cz/item/CS_URS_2021_02/998733102R | [14 empty] | Online PSC | 3
47 | K | 998733194R | 2.03.11 Přesun hmot pro rozvody potrubí stanovený z hmotnosti přesunovaného materiálu Příplatek k cenám za zvětšený přesun přes vymezenou největší dopravní vzdálenost do 1000 m | t | 0.791 |  | 0 | CS ÚRS 2021 02 |  | základní |  | 0 | 0 | 0 | 0 | 0 | 16 | K | 3 |  |  |  | ROZPOCET | 0 | 0 | 0 | 0 | 0 | 1 | 0 | 16 | -566469847
| Online PSC |  | https://podminky.urs.cz/item/CS_URS_2021_02/998733194R | [14 empty] | Online PSC | 3
48 | K | 998733199R | 2.03.12 Přesun hmot pro rozvody potrubí stanovený z hmotnosti přesunovaného materiálu Příplatek k cenám za zvětšený přesun přes vymezenou největší dopravní vzdálenost za každých dalších i započatých 1000 m | t | 19.775 |  | 0 | CS ÚRS 2021 02 |  | základní |  | 0 | 0 | 0 | 0 | 0 | 16 | K | 3 |  |  |  | ROZPOCET | 0 | 0 | 0 | 0 | 0 | 1 | 0 | 16 | -1467160917
| Online PSC |  | https://podminky.urs.cz/item/CS_URS_2021_02/998733199R | [14 empty] | Online PSC | 3
| VV |  | 0,791*25 'Přepočtené koeficientem množství |  | 19.775 | [12 empty] | VV | 3 | 2 | False | 1 | ROZPOCET
| D | 713 | 2.04 ÚT Západní blok - učebny - izolace |  |  |  | 0 |  |  |  |  | 0 |  | 0.03913 |  | 0 | 2 | D | 2 |  |  |  | ROZPOCET | [6 empty] | 0
49 | K | 713471211R | 2.04.00 Montáž izolace tepelné potrubí, ohybů, přírub, armatur nebo tvarovek snímatelnými pouzdry s vrstvenou izolací s upevněním na suchý zip (izolační materiál ve specifikaci) potrubí | m | 266.667 |  | 0 | CS ÚRS 2021 02 |  | základní |  | 0 | 0 | 0 | 0 | 0 | 16 | K | 3 |  |  |  | ROZPOCET | 0 | 0 | 0 | 0 | 0 | 1 | 0 | 16 | -1145018764
| Online PSC |  | https://podminky.urs.cz/item/CS_URS_2021_02/713471211R | [14 empty] | Online PSC | 3
50 | M | 28377095R | 2.04.01 pouzdro izolační potrubní z pěnového polyetylenu 15/13mm | m | 19 |  | 0 | CS ÚRS 2021 02 |  | základní |  | 0 | 3e-05 | 0.00057 | 0 | 0 | 32 | M | 3 |  |  |  | ROZPOCET | 0 | 0 | 0 | 0 | 0 | 1 | 0 | 16 | -1542749233
| P |  | Poznámka k položce: viz ZLP-VYT-003 | [14 empty] | P | 3
| VV |  | 18,0952380952381*1,05 'Přepočtené koeficientem množství |  | 19 | [12 empty] | VV | 3 | 2 | False | 1 | ROZPOCET
51 | M | 28377045R | 2.04.02 pouzdro izolační potrubní z pěnového polyetylenu 22/20mm | m | 59 |  | 0 | CS ÚRS 2021 02 |  | základní |  | 0 | 8e-05 | 0.00472 | 0 | 0 | 32 | M | 3 |  |  |  | ROZPOCET | 0 | 0 | 0 | 0 | 0 | 1 | 0 | 16 | 1929546494
| P |  | Poznámka k položce: s Al. folií viz ZLP-VYT-004 | [14 empty] | P | 3
| VV |  | 56,1904761904762*1,05 'Přepočtené koeficientem množství |  | 59 | [12 empty] | VV | 3 | 2 | False | 1 | ROZPOCET
52 | M | 28377049R | 2.04.03 pouzdro izolační potrubní z pěnového polyetylenu 28/25mm | m | 24 |  | 0 | CS ÚRS 2021 02 |  | základní |  | 0 | 0.00012 | 0.00288 | 0 | 0 | 32 | M | 3 |  |  |  | ROZPOCET | 0 | 0 | 0 | 0 | 0 | 1 | 0 | 16 | 676542872
| P |  | Poznámka k položce: s Al folií viz ZLP-VYT-004 | [14 empty] | P | 3
| VV |  | 22,8571428571429*1,05 'Přepočtené koeficientem množství |  | 24 | [12 empty] | VV | 3 | 2 | False | 1 | ROZPOCET
53 | M | 28377056R | 2.04.04 pouzdro izolační potrubní z pěnového polyetylenu 35/30mm | m | 15 |  | 0 | CS ÚRS 2021 02 |  | základní |  | 0 | 0.00014 | 0.0021 | 0 | 0 | 32 | M | 3 |  |  |  | ROZPOCET | 0 | 0 | 0 | 0 | 0 | 1 | 0 | 16 | 436914198
| P |  | Poznámka k položce: s Al. folií viz ZLP-VYT-004 | [14 empty] | P | 3
| VV |  | 14,2857142857143*1,05 'Přepočtené koeficientem množství |  | 15 | [12 empty] | VV | 3 | 2 | False | 1 | ROZPOCET
54 | M | 28377063R | 2.04.05 pouzdro izolační potrubní z pěnového polyetylenu 42/40mm | m | 24 |  | 0 | CS ÚRS 2021 02 |  | základní |  | 0 | 0.00016 | 0.00384 | 0 | 0 | 32 | M | 3 |  |  |  | ROZPOCET | 0 | 0 | 0 | 0 | 0 | 1 | 0 | 16 | 1769851270
| P |  | Poznámka k položce: s Al. folií viz ZLP-VYT-004 | [14 empty] | P | 3
| VV |  | 22,8571428571429*1,05 'Přepočtené koeficientem množství |  | 24 | [12 empty] | VV | 3 | 2 | False | 1 | ROZPOCET
55 | M | 28377065R | 2.04.06 pouzdro izolační potrubní z pěnového polyetylenu 54/50mm | m | 139 |  | 0 | CS ÚRS 2021 02 |  | základní |  | 0 | 0.00018 | 0.02502 | 0 | 0 | 32 | M | 3 |  |  |  | ROZPOCET | 0 | 0 | 0 | 0 | 0 | 1 | 0 | 16 | 2118432308
| P |  | Poznámka k položce: s Al.Folií viz ZLP-VYT-004 | [14 empty] | P | 3
| VV |  | 132,380952380952*1,05 'Přepočtené koeficientem množství |  | 139 | [12 empty] | VV | 3 | 2 | False | 1 | ROZPOCET
| D | 767 | 2.05 ÚT Západní blok - učebny - Montážní, závěsový, spojovací, těsnící materiál |  |  |  | 0 |  |  |  |  | 0 |  | 0.0224 |  | 0 | 2 | D | 1 |  |  |  | ROZPOCET | [6 empty] | 0
56 | K | 767995111R | 2.05.01 Drobný montážní materiál (objímky, konzole, spojky, příruby, závěsový, spojovací mat. atp.) | kg | 320 |  | 0 | CS ÚRS 2021 02 |  | základní |  | 0 | 7e-05 | 0.0224 | 0 | 0 | 16 | K | 2 |  |  |  | ROZPOCET | 0 | 0 | 0 | 0 | 0 | 1 | 0 | 16 | -327209260
| Online PSC |  | https://podminky.urs.cz/item/CS_URS_2021_02/767995111R | [14 empty] | Online PSC | 2
| P |  | Poznámka k položce: Dodávka a montáž | [14 empty] | P | 2

## 03 - ÚT Západní blok - ch...
{0539ddab-be8e-4eb1-b5fd-4f424b38438c}
2
| KRYCÍ LIST SOUPISU PRACÍ | [7 empty] | v --- níže se nacházejí doplnkové a pomocné údaje k sestavám --- v | [8 empty] | False
Stavba:
ZŠ Rokycanova - opravy vnitřních instalací
Objekt:
Etapa III. - Západní blok - učebny, západní blok - chodby
Soupis:
D.1.4.1 - Zařízení pro vytápění staveb
Úroveň 3:
03 - ÚT Západní blok - chodby
| KSO: |  |  |  |  | CC-CZ:
| Místo: |  | Sokolov |  |  | Datum: | 26. 1. 2022
| Zadavatel: |  |  |  |  | IČ: | 00259586
|  | Město Sokolov |  |  |  | DIČ: | CZ00259586
| Uchazeč: |  |  |  |  | IČ: | Vyplň údaj
|  | Vyplň údaj |  |  |  | DIČ: | Vyplň údaj
| Projektant: |  |  |  |  | IČ: | 28683218
|  | NCI.CZ ENGINEERING s.r.o. |  |  |  | DIČ: | CZ28683218
| Zpracovatel: |  |  |  |  | IČ: | 28683218
|  | NCI.CZ ENGINEERING s.r.o. |  |  |  | DIČ: | CZ28683218
Poznámka:
| Cena bez DPH | [5 empty] | 0
|  |  | Základ daně |  |  | Sazba daně | Výše daně
| DPH | základní | 0 |  |  | 21% | 0
|  | snížená | 0 |  |  | 15% | 0
|  | zákl. přenesená | 0 |  |  | 21% | 0
|  | sníž. přenesená | 0 |  |  | 15% | 0
|  | nulová | 0 |  |  | 0% | 0
| Cena s DPH |  |  | v | CZK |  | 0
REKAPITULACE ČLENĚNÍ SOUPISU PRACÍ
Stavba:
ZŠ Rokycanova - opravy vnitřních instalací
Objekt:
Etapa III. - Západní blok - učebny, západní blok - chodby
Soupis:
D.1.4.1 - Zařízení pro vytápění staveb
Úroveň 3:
03 - ÚT Západní blok - chodby
Místo: |  |  | Sokolov |  |  | Datum: | 26. 1. 2022
Zadavatel: |  |  | Město Sokolov |  |  | Projektant: | NCI.CZ ENGINEERING s.r.o.
Uchazeč: |  |  | Vyplň údaj |  |  | Zpracovatel: | NCI.CZ ENGINEERING s.r.o.
Kód dílu - Popis | [6 empty] | Cena celkem [CZK]
Náklady stavby celkem | [6 empty] | 0 | [11 empty] | -1
| PSV - Práce a dodávky PSV | [5 empty] | 0
| 734 - 3.01 ÚT Západní blok - chodby - armatury | [5 empty] | 0
| 735 - 3.02 ÚT Západní blok - chodby - Otopné plochy | [5 empty] | 0
| 733 - 3.03 ÚT Západní blok - chodby - potrubí | [5 empty] | 0
| 713 - 3.04 ÚT Západní blok - chodby - izolace | [5 empty] | 0
| 767 - 3.05 ÚT Západní blok - chodby - Montážní, závěsový, spojovací, těsnící materiál | [5 empty] | 0
SOUPIS PRACÍ
Stavba:
ZŠ Rokycanova - opravy vnitřních instalací
Objekt:
Etapa III. - Západní blok - učebny, západní blok - chodby
Soupis:
D.1.4.1 - Zařízení pro vytápění staveb
Úroveň 3:
03 - ÚT Západní blok - chodby
Místo: |  |  | Sokolov |  |  | Datum: | 26. 1. 2022
Zadavatel: |  |  | Město Sokolov |  |  | Projektant: | NCI.CZ ENGINEERING s.r.o.
Uchazeč: |  |  | Vyplň údaj |  |  | Zpracovatel: | NCI.CZ ENGINEERING s.r.o.
PČ | Typ | Kód | Popis | MJ | Množství | J.cena [CZK] | Cena celkem [CZK] | Cenová soustava |  | DPH | J. Nh [h] | Nh celkem [h] | J. hmotnost [t] | Hmotnost celkem [t] | J. suť [t] | Suť Celkem [t]
Náklady soupisu celkem | [6 empty] | 0 |  |  |  |  | 0 |  | 1.4802 |  | 0 |  | D | -1 | [10 empty] | 0
| D | PSV | Práce a dodávky PSV |  |  |  | 0 |  |  |  |  | 0 |  | 1.4802 |  | 0 | 2 | D | 0 |  |  |  | ROZPOCET | [6 empty] | 0
| D | 734 | 3.01 ÚT Západní blok - chodby - armatury |  |  |  | 0 |  |  |  |  | 0 |  | 0.03937 |  | 0 | 2 | D | 1 |  |  |  | ROZPOCET | [6 empty] | 0
1 | K | 734292715R | 3.01.01 Ostatní armatury kulové kohouty PN 42 do 185°C přímé vnitřní závit G 1 | kus | 1 |  | 0 |  |  | základní |  | 0 | 0.0005 | 0.0005 | 0 | 0 | 16 | K | 2 |  |  |  | ROZPOCET | 0 | 0 | 0 | 0 | 0 | 1 | 0 | 16 | -1517704708
2 | M | 55114148R | 3.01.01 kohout kulový PN 35 T 185°C plnoprůtokový nikl páčka 1" červený | kus | 1 |  | 0 |  |  | základní |  | 0 | 0.00053 | 0.00053 | 0 | 0 | 32 | M | 2 |  |  |  | ROZPOCET | 0 | 0 | 0 | 0 | 0 | 1 | 0 | 16 | -925133284
3 | K | 734292714R | 3.01.02 Ostatní armatury kulové kohouty PN 42 do 185°C přímé vnitřní závit G 3/4 | kus | 2 |  | 0 |  |  | základní |  | 0 | 0.00034 | 0.00068 | 0 | 0 | 16 | K | 2 |  |  |  | ROZPOCET | 0 | 0 | 0 | 0 | 0 | 1 | 0 | 16 | -220975625
4 | M | 55114146R | 3.01.02 kohout kulový PN 42 T 185°C plnoprůtokový nikl páčka 3/4" červený | kus | 2 |  | 0 | CS ÚRS 2021 02 |  | základní |  | 0 | 0.00033 | 0.00066 | 0 | 0 | 32 | M | 2 |  |  |  | ROZPOCET | 0 | 0 | 0 | 0 | 0 | 1 | 0 | 16 | -1615689992
5 | K | 734292713R | 3.01.03 Ostatní armatury kulové kohouty PN 42 do 185°C přímé vnitřní závit G 1/2 | kus | 1 |  | 0 | CS ÚRS 2021 02 |  | základní |  | 0 | 0.00021 | 0.00021 | 0 | 0 | 16 | K | 2 |  |  |  | ROZPOCET | 0 | 0 | 0 | 0 | 0 | 1 | 0 | 16 | -1239364024
| Online PSC |  | https://podminky.urs.cz/item/CS_URS_2021_02/734292713R | [14 empty] | Online PSC | 2
6 | M | 55114144R | 3.01.03 kohout kulový PN 42 T 185°C plnoprůtokový nikl páčka 1/2" červený | kus | 1 |  | 0 | CS ÚRS 2021 02 |  | základní |  | 0 | 0.00021 | 0.00021 | 0 | 0 | 32 | M | 2 |  |  |  | ROZPOCET | 0 | 0 | 0 | 0 | 0 | 1 | 0 | 16 | -1655458262
7 | K | 734220101R3 | 3.01.04 Ventily regulační závitové vyvažovací přímé PN 20 do 100°C G 3/8 | kus | 2 |  | 0 |  |  | základní |  | 0 | 0.00052 | 0.00104 | 0 | 0 | 16 | K | 2 |  |  |  | ROZPOCET | 0 | 0 | 0 | 0 | 0 | 1 | 0 | 16 | -95737372
| P |  | Poznámka k položce: Pro hydraulický výpočet uvažován typ IMI STAD PN25 - přednastavení platí pro tento ventil | [14 empty] | P | 2
8 | M | 55128000R3 | 3.01.04 ventil vyvažovací stoupačkový přímý PN 20 T 100°C dvouregulační 3/8" | kus | 2 |  | 0 | CS ÚRS 2021 02 |  | základní |  | 0 | 0.00052 | 0.00104 | 0 | 0 | 32 | M | 2 |  |  |  | ROZPOCET | 0 | 0 | 0 | 0 | 0 | 1 | 0 | 16 | 1187462652
9 | K | 734220101R2 | 3.01.05 Ventily regulační závitové vyvažovací přímé PN 20 do 100°C G 1/(2 | kus | 1 |  | 0 |  |  | základní |  | 0 | 0.00052 | 0.00052 | 0 | 0 | 16 | K | 2 |  |  |  | ROZPOCET | 0 | 0 | 0 | 0 | 0 | 1 | 0 | 16 | 1761928850
| P |  | Poznámka k položce: Pro hydraulický výpočet uvažován typ IMI STAD PN25 - přednastavení platí pro tento ventil | [14 empty] | P | 2
10 | M | 55128000R2 | 3.01.05 ventil vyvažovací stoupačkový přímý PN 20 T 100°C dvouregulační 1/2" | kus | 1 |  | 0 | CS ÚRS 2021 02 |  | základní |  | 0 | 0.00052 | 0.00052 | 0 | 0 | 32 | M | 2 |  |  |  | ROZPOCET | 0 | 0 | 0 | 0 | 0 | 1 | 0 | 16 | -1702143052
11 | K | 734220101R | 3.01.06 Ventily regulační závitové vyvažovací přímé PN 20 do 100°C G 3/4 | kus | 1 |  | 0 | CS ÚRS 2021 02 |  | základní |  | 0 | 0.00052 | 0.00052 | 0 | 0 | 16 | K | 2 |  |  |  | ROZPOCET | 0 | 0 | 0 | 0 | 0 | 1 | 0 | 16 | 129424653
| Online PSC |  | https://podminky.urs.cz/item/CS_URS_2021_02/734220101R | [14 empty] | Online PSC | 2
| P |  | Poznámka k položce: Pro hydraulický výpočet uvažován typ IMI STAD PN25 - přednastavení platí pro tento ventil | [14 empty] | P | 2
12 | M | 55128000R | 3.01.06 ventil vyvažovací stoupačkový přímý PN 20 T 100°C dvouregulační 3/4" | kus | 1 |  | 0 | CS ÚRS 2021 02 |  | základní |  | 0 | 0.00052 | 0.00052 | 0 | 0 | 32 | M | 2 |  |  |  | ROZPOCET | 0 | 0 | 0 | 0 | 0 | 1 | 0 | 16 | 277877396
13 | K | 734221545R | 3.01.07 Ventily regulační závitové termostatické, bez hlavice ovládání PN 16 do 110°C G 1/2 s plynulým přesným přednastavením | kus | 11 |  | 0 |  |  | základní |  | 0 | 0.00026 | 0.00286 | 0 | 0 | 16 | K | 2 |  |  |  | ROZPOCET | 0 | 0 | 0 | 0 | 0 | 1 | 0 | 16 | -32238253
| P |  | Poznámka k položce: Pro hydraulický výpočet uvažován typ IMI V-exakt II - přednastavení platí pro tento ventil | [14 empty] | P | 2
14 | M | 55128306R | 3.01.07 šroubení regulační radiátorové přímé chrom 1/2" gumové těsnění | kus | 11 |  | 0 | CS ÚRS 2021 02 |  | základní |  | 0 | 0.00023 | 0.00253 | 0 | 0 | 32 | M | 2 |  |  |  | ROZPOCET | 0 | 0 | 0 | 0 | 0 | 1 | 0 | 16 | -587406083
15 | K | 734221544R | 3.01.08 Ventily regulační závitové termostatické, bez hlavice ovládání PN 16 do 110°C přímé G 3/8 s plynulým přesným přednastavením | kus | 8 |  | 0 |  |  | základní |  | 0 | 0.00023 | 0.00184 | 0 | 0 | 16 | K | 2 |  |  |  | ROZPOCET | 0 | 0 | 0 | 0 | 0 | 1 | 0 | 16 | -255303077
| P |  | Poznámka k položce: Pro hydraulický výpočet uvažován typ IMI V-exakt II - přednastavení platí pro tento ventil | [14 empty] | P | 2
16 | M | 55128302R | 3.01.08 šroubení regulační radiátorové přímé chrom 3/8" gumové těsnění | kus | 8 |  | 0 | CS ÚRS 2021 02 |  | základní |  | 0 | 0.00018 | 0.00144 | 0 | 0 | 32 | M | 2 |  |  |  | ROZPOCET | 0 | 0 | 0 | 0 | 0 | 1 | 0 | 16 | -1517375436
17 | K | 734261717R | 3.01.09 Šroubení regulační radiátorové přímé s vypouštěním G 1/2 s přednastavením | kus | 11 |  | 0 | CS ÚRS 2021 02 |  | základní |  | 0 | 0.00026 | 0.00286 | 0 | 0 | 16 | K | 2 |  |  |  | ROZPOCET | 0 | 0 | 0 | 0 | 0 | 1 | 0 | 16 | -1742395855
| Online PSC |  | https://podminky.urs.cz/item/CS_URS_2021_02/734261717R | [14 empty] | Online PSC | 2
| P |  | Poznámka k položce: Pro hydraulický výpočet uvažován typ IMI Regulux - přednastavení platí pro tento ventil | [14 empty] | P | 2
18 | M | 55128336R | 3.01.09 šroubení regulační radiátorové přímé pro Fe s vypouštěním nástřik chrom 1/2" | kus | 11 |  | 0 |  |  | základní |  | 0 | 0.00021 | 0.00231 | 0 | 0 | 32 | M | 2 |  |  |  | ROZPOCET | 0 | 0 | 0 | 0 | 0 | 1 | 0 | 16 | 903355230
19 | K | 734261716R | 3.01.10 Šroubení regulační radiátorové přímé s vypouštěním G 3/8 s přednastavením | kus | 8 |  | 0 |  |  | základní |  | 0 | 0.00023 | 0.00184 | 0 | 0 | 16 | K | 2 |  |  |  | ROZPOCET | 0 | 0 | 0 | 0 | 0 | 1 | 0 | 16 | 1109451713
| P |  | Poznámka k položce: Pro hydraulický výpočet uvažován typ IMI Regulux - přednastavení platí pro tento ventil | [14 empty] | P | 2
20 | M | 55128332R | 3.01.10 šroubení regulační radiátorové přímé pro Fe s vypouštěním nástřik chrom 3/8" | kus | 8 |  | 0 | CS ÚRS 2021 02 |  | základní |  | 0 | 0.00018 | 0.00144 | 0 | 0 | 32 | M | 2 |  |  |  | ROZPOCET | 0 | 0 | 0 | 0 | 0 | 1 | 0 | 16 | -1516790817
21 | K | 734291123R | 3.01.11 Ostatní armatury kohouty plnicí a vypouštěcí PN 10 do 90°C G 1/2 | kus | 6 |  | 0 | CS ÚRS 2021 02 |  | základní |  | 0 | 0.00022 | 0.00132 | 0 | 0 | 16 | K | 2 |  |  |  | ROZPOCET | 0 | 0 | 0 | 0 | 0 | 1 | 0 | 16 | -337950532
| Online PSC |  | https://podminky.urs.cz/item/CS_URS_2021_02/734291123R | [14 empty] | Online PSC | 2
| P |  | Poznámka k položce: se zátkou | [14 empty] | P | 2
22 | M | 55124389R | 3.01.11 kohout vypouštěcí kulový s hadicovou vývodkou a zátkou PN 10 T 110°C 1/2" | kus | 6 |  | 0 | CS ÚRS 2021 02 |  | základní |  | 0 | 0.00019 | 0.00114 | 0 | 0 | 32 | M | 2 |  |  |  | ROZPOCET | 0 | 0 | 0 | 0 | 0 | 1 | 0 | 16 | 962208180
23 | K | 734291122R | 3.01.12 Ostatní armatury kohouty plnicí a vypouštěcí PN 10 do 90°C G 3/8 | kus | 2 |  | 0 |  |  | základní |  | 0 | 0.00018 | 0.00036 | 0 | 0 | 16 | K | 2 |  |  |  | ROZPOCET | 0 | 0 | 0 | 0 | 0 | 1 | 0 | 16 | -152345133
| P |  | Poznámka k položce: se zátkou | [14 empty] | P | 2
24 | M | 55124385R | 3.01.12 kohout vypouštěcí kulový s hadicovou vývodkou a zátkou PN 10 T 110°C 3/8" | kus | 2 |  | 0 | CS ÚRS 2021 02 |  | základní |  | 0 | 0.00015 | 0.0003 | 0 | 0 | 32 | M | 2 |  |  |  | ROZPOCET | 0 | 0 | 0 | 0 | 0 | 1 | 0 | 16 | 1599298731
25 | K | 734211119R | 3.01.13 Ventily odvzdušňovací závitové automatické PN 14 do 120°C G 3/8 | kus | 6 |  | 0 |  |  | základní |  | 0 | 0.00023 | 0.00138 | 0 | 0 | 16 | K | 2 |  |  |  | ROZPOCET | 0 | 0 | 0 | 0 | 0 | 1 | 0 | 16 | -1165637506
26 | M | 55121282R | 3.01.13 ventil automatický odvzdušňovací svislý T 120°C mosaz 3/8" | kus | 6 |  | 0 | CS ÚRS 2021 02 |  | základní |  | 0 | 0.0002 | 0.0012 | 0 | 0 | 32 | M | 2 |  |  |  | ROZPOCET | 0 | 0 | 0 | 0 | 0 | 1 | 0 | 16 | 1321991489
27 | K | 734211115R | 3.01.14 Ventily odvzdušňovací závitové otopných těles PN 6 do 120°C G 1/2 | kus | 11 |  | 0 |  |  | základní |  | 0 | 9e-05 | 0.00099 | 0 | 0 | 16 | K | 2 |  |  |  | ROZPOCET | 0 | 0 | 0 | 0 | 0 | 1 | 0 | 16 | 1892655303
28 | M | 55121278R | 3.01.14 ventil odvzdušňovací s ručním kolečkem chrom těsnění1/2" | kus | 11 |  | 0 | CS ÚRS 2021 02 |  | základní |  | 0 | 4e-05 | 0.00044 | 0 | 0 | 32 | M | 2 |  |  |  | ROZPOCET | 0 | 0 | 0 | 0 | 0 | 1 | 0 | 16 | -1677591106
29 | K | 734222812R | 3.01.15 Hlavice ručního ovládání PN 16 do 110°C přímé chromované G 1/2 | kus | 19 |  | 0 | CS ÚRS 2021 02 |  | základní |  | 0 | 0.00029 | 0.00551 | 0 | 0 | 16 | K | 2 |  |  |  | ROZPOCET | 0 | 0 | 0 | 0 | 0 | 1 | 0 | 16 | -1240688812
| Online PSC |  | https://podminky.urs.cz/item/CS_URS_2021_02/734222812R | [14 empty] | Online PSC | 2
| P |  | Poznámka k položce: Termostatická hlavice pro veřejné budovy se zajištěním proti sejmutí. Vestavěné čidlo, kapalinová náplň, stupnice 1-5, ochrana proti zamrznutí | [14 empty] | P | 2
30 | M | 55128134R | 3.01.15 hlava termostatická kapalinová pro radiátorové tělesa s integrovaným ventilem | kus | 19 |  | 0 | CS ÚRS 2021 02 |  | základní |  | 0 | 0.00014 | 0.00266 | 0 | 0 | 32 | M | 2 |  |  |  | ROZPOCET | 0 | 0 | 0 | 0 | 0 | 1 | 0 | 16 | -1774607425
31 | K | 998734102R | 3.01.16 Přesun hmot pro armatury stanovený z hmotnosti přesunovaného materiálu vodorovná dopravní vzdálenost do 50 m v objektech výšky přes 6 do 12 m | t | 0.039 |  | 0 | CS ÚRS 2021 02 |  | základní |  | 0 | 0 | 0 | 0 | 0 | 16 | K | 2 |  |  |  | ROZPOCET | 0 | 0 | 0 | 0 | 0 | 1 | 0 | 16 | -1499686207
| Online PSC |  | https://podminky.urs.cz/item/CS_URS_2021_02/998734102R | [14 empty] | Online PSC | 2
32 | K | 998734194R | 3.01.17 Přesun hmot pro armatury stanovený z hmotnosti přesunovaného materiálu Příplatek k cenám za zvětšený přesun přes vymezenou největší dopravní vzdálenost do 1000 m | t | 0.039 |  | 0 | CS ÚRS 2021 02 |  | základní |  | 0 | 0 | 0 | 0 | 0 | 16 | K | 2 |  |  |  | ROZPOCET | 0 | 0 | 0 | 0 | 0 | 1 | 0 | 16 | -26242592
| Online PSC |  | https://podminky.urs.cz/item/CS_URS_2021_02/998734194R | [14 empty] | Online PSC | 2
33 | K | 998734199R2 | 3.01.18 Přesun hmot pro armatury stanovený z hmotnosti přesunovaného materiálu Příplatek k cenám za zvětšený přesun přes vymezenou největší dopravní vzdálenost za každých dalších i započatých 1000 m | t | 0.975 |  | 0 | CS ÚRS 2021 02 |  | základní |  | 0 | 0 | 0 | 0 | 0 | 16 | K | 2 |  |  |  | ROZPOCET | 0 | 0 | 0 | 0 | 0 | 1 | 0 | 16 | -1130200667
| Online PSC |  | https://podminky.urs.cz/item/CS_URS_2021_02/998734199R2 | [14 empty] | Online PSC | 2
| VV |  | 0,039*25 'Přepočtené koeficientem množství |  | 0.975 | [12 empty] | VV | 2 | 2 | False | 1 | ROZPOCET
| D | 735 | 3.02 ÚT Západní blok - chodby - Otopné plochy |  |  |  | 0 |  |  |  |  | 0 |  | 1.4359 |  | 0 | 2 | D | 1 |  |  |  | ROZPOCET | [6 empty] | 0
34 | K | 735151474R | 3.02.01 Otopná tělesa panelová dvoudesková PN 1,0 MPa, T do 110°C s jednou přídavnou přestupní plochou výšky tělesa 600 mm stavební délky / výkonu 700 mm / 902 W | kus | 1 |  | 0 | CS ÚRS 2021 02 |  | základní |  | 0 | 0.02229 | 0.02229 | 0 | 0 | 16 | K | 2 |  |  |  | ROZPOCET | 0 | 0 | 0 | 0 | 0 | 1 | 0 | 16 | -1855928410
| Online PSC |  | https://podminky.urs.cz/item/CS_URS_2021_02/735151474R | [14 empty] | Online PSC | 2
| P |  | Poznámka k položce: viz ZLP-VYT-002 | [14 empty] | P | 2
35 | M | 48457202R | 3.02.01 těleso otopné panelové 2 deskové 1 přídavná přestupní plocha v 600mm dl 700mm 902W | kus | 1 |  | 0 | CS ÚRS 2021 02 |  | základní |  | 0 | 0.02009 | 0.02009 | 0 | 0 | 32 | M | 2 |  |  |  | ROZPOCET | 0 | 0 | 0 | 0 | 0 | 1 | 0 | 16 | 1762749810
36 | K | 735151478R | 3.02.02 Otopná tělesa panelová dvoudesková PN 1,0 MPa, T do 110°C s jednou přídavnou přestupní plochou výšky tělesa 600 mm stavební délky / výkonu 1100 mm / 1417 W | kus | 4 |  | 0 |  |  | základní |  | 0 | 0.0332 | 0.1328 | 0 | 0 | 16 | K | 2 |  |  |  | ROZPOCET | 0 | 0 | 0 | 0 | 0 | 1 | 0 | 16 | -127958413
37 | M | 48457206R | 3.02.02 těleso otopné panelové 2 deskové 1 přídavná přestupní plocha v 600mm dl 1100mm 1417W | kus | 4 |  | 0 | CS ÚRS 2021 02 |  | základní |  | 0 | 0.031 | 0.124 | 0 | 0 | 32 | M | 2 |  |  |  | ROZPOCET | 0 | 0 | 0 | 0 | 0 | 1 | 0 | 16 | -1321657834
38 | K | 735151572R | 3.02.03 Otopná tělesa panelová dvoudesková PN 1,0 MPa, T do 110°C se dvěma přídavnými přestupními plochami výšky tělesa 600 mm stavební délky / výkonu 500 mm / 840 W | kus | 6 |  | 0 |  |  | základní |  | 0 | 0.0185 | 0.111 | 0 | 0 | 16 | K | 2 |  |  |  | ROZPOCET | 0 | 0 | 0 | 0 | 0 | 1 | 0 | 16 | 1003583387
| P |  | Poznámka k položce: viz ZLP-VYT-002 | [14 empty] | P | 2
39 | M | 48457216R | 3.02.03 těleso otopné panelové 2 deskové 2 přídavné přestupní plochy v 600mm dl 500mm 840W | kus | 6 |  | 0 | CS ÚRS 2021 02 |  | základní |  | 0 | 0.0163 | 0.0978 | 0 | 0 | 32 | M | 2 |  |  |  | ROZPOCET | 0 | 0 | 0 | 0 | 0 | 1 | 0 | 16 | -982566056
40 | K | 735151573R | 3.02.04 Otopná tělesa panelová dvoudesková PN 1,0 MPa, T do 110°C se dvěma přídavnými přestupními plochami výšky tělesa 600 mm stavební délky / výkonu 600 mm / 1007 W | kus | 1 |  | 0 |  |  | základní |  | 0 | 0.02176 | 0.02176 | 0 | 0 | 16 | K | 2 |  |  |  | ROZPOCET | 0 | 0 | 0 | 0 | 0 | 1 | 0 | 16 | -2018291423
| P |  | Poznámka k položce: Viz ZLP-VYT-002 | [14 empty] | P | 2
41 | M | 48457217R | 3.02.04 těleso otopné panelové 2 deskové 2 přídavné přestupní plochy v 600mm dl 600mm 1007W | kus | 1 |  | 0 | CS ÚRS 2021 02 |  | základní |  | 0 | 0.01956 | 0.01956 | 0 | 0 | 32 | M | 2 |  |  |  | ROZPOCET | 0 | 0 | 0 | 0 | 0 | 1 | 0 | 16 | -320356097
42 | K | 735151577R | 3.02.05 Otopná tělesa panelová dvoudesková PN 1,0 MPa, T do 110°C se dvěma přídavnými přestupními plochami výšky tělesa 600 mm stavební délky / výkonu 1000 mm / 1679 W | kus | 2 |  | 0 | CS ÚRS 2021 02 |  | základní |  | 0 | 0.0348 | 0.0696 | 0 | 0 | 16 | K | 2 |  |  |  | ROZPOCET | 0 | 0 | 0 | 0 | 0 | 1 | 0 | 16 | -30611191
| Online PSC |  | https://podminky.urs.cz/item/CS_URS_2021_02/735151577R | [14 empty] | Online PSC | 2
| P |  | Poznámka k položce: viz ZLP-VYT-002 | [14 empty] | P | 2
43 | M | 48457221R | 3.02.05 těleso otopné panelové 2 deskové 2 přídavné přestupní plochy v 600mm dl 1000mm 1679W | kus | 2 |  | 0 |  |  | základní |  | 0 | 0.0326 | 0.0652 | 0 | 0 | 32 | M | 2 |  |  |  | ROZPOCET | 0 | 0 | 0 | 0 | 0 | 1 | 0 | 16 | -245556351
44 | K | 735151578R | 3.02.06 Otopná tělesa panelová dvoudesková PN 1,0 MPa, T do 110°C se dvěma přídavnými přestupními plochami výšky tělesa 600 mm stavební délky / výkonu 1100 mm / 1847 W | kus | 2 |  | 0 | CS ÚRS 2021 02 |  | základní |  | 0 | 0.0372 | 0.0744 | 0 | 0 | 16 | K | 2 |  |  |  | ROZPOCET | 0 | 0 | 0 | 0 | 0 | 1 | 0 | 16 | 1772771340
| Online PSC |  | https://podminky.urs.cz/item/CS_URS_2021_02/735151578R | [14 empty] | Online PSC | 2
| P |  | Poznámka k položce: viz ZLP-VYT-002 | [14 empty] | P | 2
45 | M | 48457222R | 3.02.06 těleso otopné panelové 2 deskové 2 přídavné přestupní plochy v 600mm dl 1100mm 1847W | kus | 2 |  | 0 |  |  | základní |  | 0 | 0.035 | 0.07 | 0 | 0 | 32 | M | 2 |  |  |  | ROZPOCET | 0 | 0 | 0 | 0 | 0 | 1 | 0 | 16 | -85801446
46 | K | 735151579R | 3.02.07 Otopná tělesa panelová dvoudesková PN 1,0 MPa, T do 110°C se dvěma přídavnými přestupními plochami výšky tělesa 600 mm stavební délky / výkonu 1200 mm / 2015 W | kus | 3 |  | 0 |  |  | základní |  | 0 | 0.04132 | 0.12396 | 0 | 0 | 16 | K | 2 |  |  |  | ROZPOCET | 0 | 0 | 0 | 0 | 0 | 1 | 0 | 16 | 2132387382
| P |  | Poznámka k položce: viz ZLP-VYT-002 | [14 empty] | P | 2
47 | M | 48457223R | 3.02.07 těleso otopné panelové 2 deskové 2 přídavné přestupní plochy v 600mm dl 1200mm 2015W | kus | 3 |  | 0 | CS ÚRS 2021 02 |  | základní |  | 0 | 0.03912 | 0.11736 | 0 | 0 | 32 | M | 2 |  |  |  | ROZPOCET | 0 | 0 | 0 | 0 | 0 | 1 | 0 | 16 | 977320676
48 | K | 998735102R | 3.02.08 Přesun hmot pro otopná tělesa stanovený z hmotnosti přesunovaného materiálu vodorovná dopravní vzdálenost do 50 m v objektech výšky přes 6 do 12 m | t | 1.436 |  | 0 | CS ÚRS 2021 02 |  | základní |  | 0 | 0 | 0 | 0 | 0 | 16 | K | 2 |  |  |  | ROZPOCET | 0 | 0 | 0 | 0 | 0 | 1 | 0 | 16 | 1056453050
| Online PSC |  | https://podminky.urs.cz/item/CS_URS_2021_02/998735102R | [14 empty] | Online PSC | 2
49 | K | 998735194R | 3.02.09 Přesun hmot pro otopná tělesa stanovený z hmotnosti přesunovaného materiálu Příplatek k cenám za zvětšený přesun přes vymezenou největší dopravní vzdálenost do 1000 m | t | 1.436 |  | 0 | CS ÚRS 2021 02 |  | základní |  | 0 | 0 | 0 | 0 | 0 | 16 | K | 2 |  |  |  | ROZPOCET | 0 | 0 | 0 | 0 | 0 | 1 | 0 | 16 | -96320302
| Online PSC |  | https://podminky.urs.cz/item/CS_URS_2021_02/998735194R | [14 empty] | Online PSC | 2
50 | K | 998735199R | 3.02.10 Přesun hmot pro otopná tělesa stanovený z hmotnosti přesunovaného materiálu Příplatek k cenám za zvětšený přesun přes vymezenou největší dopravní vzdálenost za každých dalších i započatých 1000 m | t | 35.9 |  | 0 |  |  | základní |  | 0 | 0 | 0 | 0 | 0 | 16 | K | 2 |  |  |  | ROZPOCET | 0 | 0 | 0 | 0 | 0 | 1 | 0 | 16 | 187490942
| VV |  | 1,436*25 'Přepočtené koeficientem množství |  | 35.9 | [12 empty] | VV | 2 | 2 | False | 1 | ROZPOCET
| D | 733 | 3.03 ÚT Západní blok - chodby - potrubí |  |  |  | 0 |  |  |  |  | 0 |  | 0.34253 |  | 0 | 2 | D | 2 |  |  |  | ROZPOCET | [6 empty] | 0
51 | K | 733222301R | 3.03.01 Potrubí z trubek měděných polotvrdých spojovaných lisováním PN 16, T= +110°C Ø 12/1 | m | 89 |  | 0 | CS ÚRS 2021 02 |  | základní |  | 0 | 0.00038 | 0.03382 | 0 | 0 | 16 | K | 3 |  |  |  | ROZPOCET | 0 | 0 | 0 | 0 | 0 | 1 | 0 | 16 | 1592645531
| Online PSC |  | https://podminky.urs.cz/item/CS_URS_2021_02/733222301R | [14 empty] | Online PSC | 3
| P |  | Poznámka k položce: vč. tvarovek a uložení dodávka a montáž | [14 empty] | P | 3
52 | K | 733222302R | 3.03.02 Potrubí z trubek měděných polotvrdých spojovaných lisováním PN 16, T= +110°C Ø 15/1 | m | 69 |  | 0 | CS ÚRS 2021 02 |  | základní |  | 0 | 0.00046 | 0.03174 | 0 | 0 | 16 | K | 3 |  |  |  | ROZPOCET | 0 | 0 | 0 | 0 | 0 | 1 | 0 | 16 | 177308193
| Online PSC |  | https://podminky.urs.cz/item/CS_URS_2021_02/733222302R | [14 empty] | Online PSC | 3
| P |  | Poznámka k položce: vč. tvarovek a uložení dodávka a montáž | [14 empty] | P | 3
53 | K | 733222303R | 3.03.03 Potrubí z trubek měděných polotvrdých spojovaných lisováním PN 16, T= +110°C Ø 18/1 | m | 28 |  | 0 |  |  | základní |  | 0 | 0.00056 | 0.01568 | 0 | 0 | 16 | K | 3 |  |  |  | ROZPOCET | 0 | 0 | 0 | 0 | 0 | 1 | 0 | 16 | -764505928
| P |  | Poznámka k položce: vč. tvarovek a uložení dodávka a montáž | [14 empty] | P | 3
54 | K | 733222304R | 3.03.04 Potrubí z trubek měděných polotvrdých spojovaných lisováním PN 16, T= +110°C Ø 22/1 | m | 39 |  | 0 | CS ÚRS 2021 02 |  | základní |  | 0 | 0.00071 | 0.02769 | 0 | 0 | 16 | K | 3 |  |  |  | ROZPOCET | 0 | 0 | 0 | 0 | 0 | 1 | 0 | 16 | 246064896
| Online PSC |  | https://podminky.urs.cz/item/CS_URS_2021_02/733222304R | [14 empty] | Online PSC | 3
| P |  | Poznámka k položce: vč. tvarovek a uložení dodávka a montáž | [14 empty] | P | 3
55 | K | 733223304R | 3.03.05 Potrubí z trubek měděných tvrdých spojovaných lisováním PN 16, T= +110°C Ø 28/1,5 | m | 25 |  | 0 | CS ÚRS 2021 02 |  | základní |  | 0 | 0.00125 | 0.03125 | 0 | 0 | 16 | K | 3 |  |  |  | ROZPOCET | 0 | 0 | 0 | 0 | 0 | 1 | 0 | 16 | 133727030
| Online PSC |  | https://podminky.urs.cz/item/CS_URS_2021_02/733223304R | [14 empty] | Online PSC | 3
| P |  | Poznámka k položce: vč. tvarovek a uložení dodávka a montáž | [14 empty] | P | 3
56 | K | 733223305R | 3.03.06 Potrubí z trubek měděných tvrdých spojovaných lisováním PN 16, T= +110°C Ø 35/1,5 | m | 41 |  | 0 | CS ÚRS 2021 02 |  | základní |  | 0 | 0.00162 | 0.06642 | 0 | 0 | 16 | K | 3 |  |  |  | ROZPOCET | 0 | 0 | 0 | 0 | 0 | 1 | 0 | 16 | -257720410
| Online PSC |  | https://podminky.urs.cz/item/CS_URS_2021_02/733223305R | [14 empty] | Online PSC | 3
| P |  | Poznámka k položce: vč. tvarovek a uložení dodávka a montáž | [14 empty] | P | 3
57 | K | 733223306R | 3.03.07 Potrubí z trubek měděných tvrdých spojovaných lisováním PN 16, T= +110°C Ø 42/1,5 | m | 69 |  | 0 |  |  | základní |  | 0 | 0.00197 | 0.13593 | 0 | 0 | 16 | K | 3 |  |  |  | ROZPOCET | 0 | 0 | 0 | 0 | 0 | 1 | 0 | 16 | -1874655928
| P |  | Poznámka k položce: vč. tvarovek a uložení dodávkla a montáž | [14 empty] | P | 3
58 | K | 733291101R | 3.03.08 Zkoušky těsnosti potrubí z trubek měděných Ø do 35/1,5 | m | 250 |  | 0 |  |  | základní |  | 0 | 0 | 0 | 0 | 0 | 16 | K | 3 |  |  |  | ROZPOCET | 0 | 0 | 0 | 0 | 0 | 1 | 0 | 16 | 1524495086
59 | K | 733291102R | 3.03.09 Zkoušky těsnosti potrubí z trubek měděných Ø přes 35/1,5 do 64/2,0 | m | 110 |  | 0 | CS ÚRS 2021 02 |  | základní |  | 0 | 0 | 0 | 0 | 0 | 16 | K | 3 |  |  |  | ROZPOCET | 0 | 0 | 0 | 0 | 0 | 1 | 0 | 16 | 1974788442
| Online PSC |  | https://podminky.urs.cz/item/CS_URS_2021_02/733291102R | [14 empty] | Online PSC | 3
60 | K | 998733102R | 3.03.10 Přesun hmot pro rozvody potrubí stanovený z hmotnosti přesunovaného materiálu vodorovná dopravní vzdálenost do 50 m v objektech výšky přes 6 do 12 m | t | 0.343 |  | 0 | CS ÚRS 2021 02 |  | základní |  | 0 | 0 | 0 | 0 | 0 | 16 | K | 3 |  |  |  | ROZPOCET | 0 | 0 | 0 | 0 | 0 | 1 | 0 | 16 | 1747698085
| Online PSC |  | https://podminky.urs.cz/item/CS_URS_2021_02/998733102R | [14 empty] | Online PSC | 3
61 | K | 998733194R | 3.03.11 Přesun hmot pro rozvody potrubí stanovený z hmotnosti přesunovaného materiálu Příplatek k cenám za zvětšený přesun přes vymezenou největší dopravní vzdálenost do 1000 m | t | 0.343 |  | 0 | CS ÚRS 2021 02 |  | základní |  | 0 | 0 | 0 | 0 | 0 | 16 | K | 3 |  |  |  | ROZPOCET | 0 | 0 | 0 | 0 | 0 | 1 | 0 | 16 | 1724385708
| Online PSC |  | https://podminky.urs.cz/item/CS_URS_2021_02/998733194R | [14 empty] | Online PSC | 3
48 | K | 998733199R | 3.03.12 Přesun hmot pro rozvody potrubí stanovený z hmotnosti přesunovaného materiálu Příplatek k cenám za zvětšený přesun přes vymezenou největší dopravní vzdálenost za každých dalších i započatých 1000 m | t | 8.575 |  | 0 |  |  | základní |  | 0 | 0 | 0 | 0 | 0 | 16 | K | 3 |  |  |  | ROZPOCET | 0 | 0 | 0 | 0 | 0 | 1 | 0 | 16 | -1836200595
| VV |  | 0,343*25 'Přepočtené koeficientem množství |  | 8.575 | [12 empty] | VV | 3 | 2 | False | 1 | ROZPOCET
| D | 713 | 3.04 ÚT Západní blok - chodby - izolace |  |  |  | 0 |  |  |  |  | 0 |  | 0.02355 |  | 0 | 2 | D | 2 |  |  |  | ROZPOCET | [6 empty] | 0
63 | K | 713471211R | 3.04.00 Montáž izolace tepelné potrubí, ohybů, přírub, armatur nebo tvarovek snímatelnými pouzdry s vrstvenou izolací s upevněním na suchý zip (izolační materiál ve specifikaci) potrubí | m | 265.714 |  | 0 |  |  | základní |  | 0 | 0 | 0 | 0 | 0 | 16 | K | 3 |  |  |  | ROZPOCET | 0 | 0 | 0 | 0 | 0 | 1 | 0 | 16 | 1764457510
64 | M | 28377012R3 | 3.04.01 pouzdro izolační potrubní z pěnového polyetylenu 12/13mm | m | 78 |  | 0 | CS ÚRS 2021 02 |  | základní |  | 0 | 3e-05 | 0.00234 | 0 | 0 | 32 | M | 3 |  |  |  | ROZPOCET | 0 | 0 | 0 | 0 | 0 | 1 | 0 | 16 | -929695449
| P |  | Poznámka k položce: viz ZLP-VYT-003 | [14 empty] | P | 3
| VV |  | 74,286*1,05 'Přepočtené koeficientem množství |  | 78 | [12 empty] | VV | 3 | 2 | False | 1 | ROZPOCET
65 | M | 28377095R | 3.04.02 pouzdro izolační potrubní z pěnového polyetylenu 15/13mm | m | 24 |  | 0 |  |  | základní |  | 0 | 3e-05 | 0.00072 | 0 | 0 | 32 | M | 3 |  |  |  | ROZPOCET | 0 | 0 | 0 | 0 | 0 | 1 | 0 | 16 | 1823103459
| P |  | Poznámka k položce: viz ZLP-VYT-003 | [14 empty] | P | 3
| VV |  | 22,857*1,05 'Přepočtené koeficientem množství |  | 24 | [12 empty] | VV | 3 | 2 | False | 1 | ROZPOCET
66 | M | 28377095R2 | 3.04.03 pouzdro izolační potrubní z pěnového polyetylenu 15/13mm | m | 31 |  | 0 |  |  | základní |  | 0 | 3e-05 | 0.00093 | 0 | 0 | 32 | M | 3 |  |  |  | ROZPOCET | 0 | 0 | 0 | 0 | 0 | 1 | 0 | 16 | -1596913567
| P |  | Poznámka k položce: s Al folií viz ZLP-VYT-004 | [14 empty] | P | 3
| VV |  | 29,5238095238095*1,05 'Přepočtené koeficientem množství |  | 31 | [12 empty] | VV | 3 | 2 | False | 1 | ROZPOCET
67 | M | 28377045R | 3.04.04 pouzdro izolační potrubní z pěnového polyetylenu 22/20mm | m | 23 |  | 0 |  |  | základní |  | 0 | 8e-05 | 0.00184 | 0 | 0 | 32 | M | 3 |  |  |  | ROZPOCET | 0 | 0 | 0 | 0 | 0 | 1 | 0 | 16 | 1620068676
| P |  | Poznámka k položce: s Al. folií viz ZLP-VYT-004 | [14 empty] | P | 3
| VV |  | 21,9047619047619*1,05 'Přepočtené koeficientem množství |  | 23 | [12 empty] | VV | 3 | 2 | False | 1 | ROZPOCET
68 | M | 28377049R | 3.04.05 pouzdro izolační potrubní z pěnového polyetylenu 28/25mm | m | 27 |  | 0 |  |  | základní |  | 0 | 0.00012 | 0.00324 | 0 | 0 | 32 | M | 3 |  |  |  | ROZPOCET | 0 | 0 | 0 | 0 | 0 | 1 | 0 | 16 | 1546898495
| P |  | Poznámka k položce: s Al folií viz ZLP-VYT-004 | [14 empty] | P | 3
| VV |  | 25,7142857142857*1,05 'Přepočtené koeficientem množství |  | 27 | [12 empty] | VV | 3 | 2 | False | 1 | ROZPOCET
69 | M | 28377056R | 3.04.06 pouzdro izolační potrubní z pěnového polyetylenu 35/30mm | m | 44 |  | 0 |  |  | základní |  | 0 | 0.00014 | 0.00616 | 0 | 0 | 32 | M | 3 |  |  |  | ROZPOCET | 0 | 0 | 0 | 0 | 0 | 1 | 0 | 16 | 1279104170
| P |  | Poznámka k položce: s Al. folií viz ZLP-VYT-004 | [14 empty] | P | 3
| VV |  | 41,9047619047619*1,05 'Přepočtené koeficientem množství |  | 44 | [12 empty] | VV | 3 | 2 | False | 1 | ROZPOCET
70 | M | 28377063R | 3.04.07 pouzdro izolační potrubní z pěnového polyetylenu 42/40mm | m | 52 |  | 0 | CS ÚRS 2021 02 |  | základní |  | 0 | 0.00016 | 0.00832 | 0 | 0 | 32 | M | 3 |  |  |  | ROZPOCET | 0 | 0 | 0 | 0 | 0 | 1 | 0 | 16 | -1607624579
| P |  | Poznámka k položce: s Al. folií viz ZLP-VYT-004 | [14 empty] | P | 3
| VV |  | 49,5238095238095*1,05 'Přepočtené koeficientem množství |  | 52 | [12 empty] | VV | 3 | 2 | False | 1 | ROZPOCET
| D | 767 | 3.05 ÚT Západní blok - chodby - Montážní, závěsový, spojovací, těsnící materiál |  |  |  | 0 |  |  |  |  | 0 |  | 0.0049 |  | 0 | 2 | D | 1 |  |  |  | ROZPOCET | [6 empty] | 0
71 | K | 767995111R | 3.05.01 Drobný montážní materiál (objímky, konzole, spojky, příruby, závěsový, spojovací mat. atp.) | kg | 70 |  | 0 | CS ÚRS 2021 02 |  | základní |  | 0 | 7e-05 | 0.0049 | 0 | 0 | 16 | K | 2 |  |  |  | ROZPOCET | 0 | 0 | 0 | 0 | 0 | 1 | 0 | 16 | -52194229
| Online PSC |  | https://podminky.urs.cz/item/CS_URS_2021_02/767995111R | [14 empty] | Online PSC | 2
| P |  | Poznámka k položce: Dodávka a montáž | [14 empty] | P | 2

## 04 - Demontáže_02
{c329902a-ff62-464c-abe6-60834213b687}
2
| KRYCÍ LIST SOUPISU PRACÍ | [7 empty] | v --- níže se nacházejí doplnkové a pomocné údaje k sestavám --- v | [8 empty] | False
Stavba:
ZŠ Rokycanova - opravy vnitřních instalací
Objekt:
Etapa III. - Západní blok - učebny, západní blok - chodby
Soupis:
D.1.4.1 - Zařízení pro vytápění staveb
Úroveň 3:
04 - Demontáže
| KSO: |  |  |  |  | CC-CZ:
| Místo: |  | Sokolov |  |  | Datum: | 26. 1. 2022
| Zadavatel: |  |  |  |  | IČ: | 00259586
|  | Město Sokolov |  |  |  | DIČ: | CZ00259586
| Uchazeč: |  |  |  |  | IČ: | Vyplň údaj
|  | Vyplň údaj |  |  |  | DIČ: | Vyplň údaj
| Projektant: |  |  |  |  | IČ: | 28683218
|  | NCI.CZ ENGINEERING s.r.o. |  |  |  | DIČ: | CZ28683218
| Zpracovatel: |  |  |  |  | IČ: | 28683218
|  | NCI.CZ ENGINEERING s.r.o. |  |  |  | DIČ: | CZ28683218
Poznámka:
| Cena bez DPH | [5 empty] | 0
|  |  | Základ daně |  |  | Sazba daně | Výše daně
| DPH | základní | 0 |  |  | 21% | 0
|  | snížená | 0 |  |  | 15% | 0
|  | zákl. přenesená | 0 |  |  | 21% | 0
|  | sníž. přenesená | 0 |  |  | 15% | 0
|  | nulová | 0 |  |  | 0% | 0
| Cena s DPH |  |  | v | CZK |  | 0
REKAPITULACE ČLENĚNÍ SOUPISU PRACÍ
Stavba:
ZŠ Rokycanova - opravy vnitřních instalací
Objekt:
Etapa III. - Západní blok - učebny, západní blok - chodby
Soupis:
D.1.4.1 - Zařízení pro vytápění staveb
Úroveň 3:
04 - Demontáže
Místo: |  |  | Sokolov |  |  | Datum: | 26. 1. 2022
Zadavatel: |  |  | Město Sokolov |  |  | Projektant: | NCI.CZ ENGINEERING s.r.o.
Uchazeč: |  |  | Vyplň údaj |  |  | Zpracovatel: | NCI.CZ ENGINEERING s.r.o.
Kód dílu - Popis | [6 empty] | Cena celkem [CZK]
Náklady stavby celkem | [6 empty] | 0 | [11 empty] | -1
| PSV - Práce a dodávky PSV | [5 empty] | 0
| 732 - Ústřední vytápění - strojovny | [5 empty] | 0
SOUPIS PRACÍ
Stavba:
ZŠ Rokycanova - opravy vnitřních instalací
Objekt:
Etapa III. - Západní blok - učebny, západní blok - chodby
Soupis:
D.1.4.1 - Zařízení pro vytápění staveb
Úroveň 3:
04 - Demontáže
Místo: |  |  | Sokolov |  |  | Datum: | 26. 1. 2022
Zadavatel: |  |  | Město Sokolov |  |  | Projektant: | NCI.CZ ENGINEERING s.r.o.
Uchazeč: |  |  | Vyplň údaj |  |  | Zpracovatel: | NCI.CZ ENGINEERING s.r.o.
PČ | Typ | Kód | Popis | MJ | Množství | J.cena [CZK] | Cena celkem [CZK] | Cenová soustava |  | DPH | J. Nh [h] | Nh celkem [h] | J. hmotnost [t] | Hmotnost celkem [t] | J. suť [t] | Suť Celkem [t]
Náklady soupisu celkem | [6 empty] | 0 |  |  |  |  | 0 |  | 10.7 |  | 0.22976 |  | D | -1 | [10 empty] | 0
| D | PSV | Práce a dodávky PSV |  |  |  | 0 |  |  |  |  | 0 |  | 10.7 |  | 0.22976 | 2 | D | 0 |  |  |  | ROZPOCET | [6 empty] | 0
| D | 732 | Ústřední vytápění - strojovny |  |  |  | 0 |  |  |  |  | 0 |  | 10.7 |  | 0.22976 | 2 | D | 1 |  |  |  | ROZPOCET | [6 empty] | 0
1 | K | 735111810R | 4.01 Demontáž otopných těles litinových článkových | t | 8.2 |  | 0 | CS ÚRS 2021 02 |  | základní |  | 0 | 1 | 8.2 | 0.0238 | 0.19516 | 16 | K | 2 |  |  |  | ROZPOCET | 0 | 0 | 0 | 0 | 0 | 1 | 0 | 16 | 323687771
| Online PSC |  | https://podminky.urs.cz/item/CS_URS_2021_02/735111810R | [14 empty] | Online PSC | 2
| P |  | Poznámka k položce: vč. připojovacích armatur a kotvení | [14 empty] | P | 2
2 | K | 733120832R | 4.02 Demontáž potrubí z trubek ocelových hladkých | t | 2.5 |  | 0 | CS ÚRS 2021 02 |  | základní |  | 0 | 1 | 2.5 | 0.01384 | 0.0346 | 16 | K | 2 |  |  |  | ROZPOCET | 0 | 0 | 0 | 0 | 0 | 1 | 0 | 16 | 1149278964
| Online PSC |  | https://podminky.urs.cz/item/CS_URS_2021_02/733120832R | [14 empty] | Online PSC | 2
| P |  | Poznámka k položce: vč. uložení a armatur | [14 empty] | P | 2
3 | K | 733890803R | 4.03 Vnitrostaveništní přemístění vybouraných (demontovaných) hmot rozvodů potrubí vodorovně do 100 m v objektech výšky přes 6 do 24 m | t | 2.5 |  | 0 | CS ÚRS 2021 02 |  | základní |  | 0 | 0 | 0 | 0 | 0 | 16 | K | 2 |  |  |  | ROZPOCET | 0 | 0 | 0 | 0 | 0 | 1 | 0 | 16 | 306350280
| Online PSC |  | https://podminky.urs.cz/item/CS_URS_2021_02/733890803R | [14 empty] | Online PSC | 2
4 | K | 735494811R | 4.04 Vypuštění vody z otopných soustav bez kotlů, ohříváků, zásobníků a nádrží | m2 | 80 |  | 0 | CS ÚRS 2021 02 |  | základní |  | 0 | 0 | 0 | 0 | 0 | 16 | K | 2 |  |  |  | ROZPOCET | 0 | 0 | 0 | 0 | 0 | 1 | 0 | 16 | 870575099
| Online PSC |  | https://podminky.urs.cz/item/CS_URS_2021_02/735494811R | [14 empty] | Online PSC | 2
5 | K | 735890802R | 4.05 Vnitrostaveništní přemístění vybouraných (demontovaných) hmot otopných těles vodorovně do 100 m v objektech výšky přes 6 do 12 m | t | 8.2 |  | 0 | CS ÚRS 2021 02 |  | základní |  | 0 | 0 | 0 | 0 | 0 | 16 | K | 2 |  |  |  | ROZPOCET | 0 | 0 | 0 | 0 | 0 | 1 | 0 | 16 | -732358786
| Online PSC |  | https://podminky.urs.cz/item/CS_URS_2021_02/735890802R | [14 empty] | Online PSC | 2
6 | K | 997006512R | 4.06 Vodorovná doprava suti na skládku s naložením na dopravní prostředek a složením přes 100 m do 1 km | t | 10.7 |  | 0 | CS ÚRS 2021 02 |  | základní |  | 0 | 0 | 0 | 0 | 0 | 16 | K | 2 |  |  |  | ROZPOCET | 0 | 0 | 0 | 0 | 0 | 1 | 0 | 16 | 1705410170
| Online PSC |  | https://podminky.urs.cz/item/CS_URS_2021_02/997006512R | [14 empty] | Online PSC | 2
| P |  | Poznámka k položce: odvoz kovového odpadu 19 10 01 na výkup | [14 empty] | P | 2
7 | K | 997006519R | 4.07 Vodorovná doprava suti na skládku s naložením na dopravní prostředek a složením Příplatek k ceně za každý další i započatý 1 km | t | 10.7 |  | 0 | CS ÚRS 2021 02 |  | základní |  | 0 | 0 | 0 | 0 | 0 | 16 | K | 2 |  |  |  | ROZPOCET | 0 | 0 | 0 | 0 | 0 | 1 | 0 | 16 | 1366975141
| Online PSC |  | https://podminky.urs.cz/item/CS_URS_2021_02/997006519R | [14 empty] | Online PSC | 2
| VV |  | 0,428*25 'Přepočtené koeficientem množství |  | 10.7 | [12 empty] | VV | 2 | 2 | False | 1 | ROZPOCET

## 05 - Najetí, komplexní vy..._02
{9ad1cace-5669-41d3-b35d-48caa48c687d}
2
| KRYCÍ LIST SOUPISU PRACÍ | [7 empty] | v --- níže se nacházejí doplnkové a pomocné údaje k sestavám --- v | [8 empty] | False
Stavba:
ZŠ Rokycanova - opravy vnitřních instalací
Objekt:
Etapa III. - Západní blok - učebny, západní blok - chodby
Soupis:
D.1.4.1 - Zařízení pro vytápění staveb
Úroveň 3:
05 - Najetí, komplexní vyzkoušení, seřízení a zaregulování
| KSO: |  |  |  |  | CC-CZ:
| Místo: |  | Sokolov |  |  | Datum: | 26. 1. 2022
| Zadavatel: |  |  |  |  | IČ: | 00259586
|  | Město Sokolov |  |  |  | DIČ: | CZ00259586
| Uchazeč: |  |  |  |  | IČ: | Vyplň údaj
|  | Vyplň údaj |  |  |  | DIČ: | Vyplň údaj
| Projektant: |  |  |  |  | IČ: | 28683218
|  | NCI.CZ ENGINEERING s.r.o. |  |  |  | DIČ: | CZ28683218
| Zpracovatel: |  |  |  |  | IČ: | 28683218
|  | NCI.CZ ENGINEERING s.r.o. |  |  |  | DIČ: | CZ28683218
Poznámka:
| Cena bez DPH | [5 empty] | 0
|  |  | Základ daně |  |  | Sazba daně | Výše daně
| DPH | základní | 0 |  |  | 21% | 0
|  | snížená | 0 |  |  | 15% | 0
|  | zákl. přenesená | 0 |  |  | 21% | 0
|  | sníž. přenesená | 0 |  |  | 15% | 0
|  | nulová | 0 |  |  | 0% | 0
| Cena s DPH |  |  | v | CZK |  | 0
REKAPITULACE ČLENĚNÍ SOUPISU PRACÍ
Stavba:
ZŠ Rokycanova - opravy vnitřních instalací
Objekt:
Etapa III. - Západní blok - učebny, západní blok - chodby
Soupis:
D.1.4.1 - Zařízení pro vytápění staveb
Úroveň 3:
05 - Najetí, komplexní vyzkoušení, seřízení a zaregulování
Místo: |  |  | Sokolov |  |  | Datum: | 26. 1. 2022
Zadavatel: |  |  | Město Sokolov |  |  | Projektant: | NCI.CZ ENGINEERING s.r.o.
Uchazeč: |  |  | Vyplň údaj |  |  | Zpracovatel: | NCI.CZ ENGINEERING s.r.o.
Kód dílu - Popis | [6 empty] | Cena celkem [CZK]
Náklady stavby celkem | [6 empty] | 0 | [11 empty] | -1
| D61 - Najetí, Komplexní vyzkoušení, Seřízení a zaregulování | [5 empty] | 0
SOUPIS PRACÍ
Stavba:
ZŠ Rokycanova - opravy vnitřních instalací
Objekt:
Etapa III. - Západní blok - učebny, západní blok - chodby
Soupis:
D.1.4.1 - Zařízení pro vytápění staveb
Úroveň 3:
05 - Najetí, komplexní vyzkoušení, seřízení a zaregulování
Místo: |  |  | Sokolov |  |  | Datum: | 26. 1. 2022
Zadavatel: |  |  | Město Sokolov |  |  | Projektant: | NCI.CZ ENGINEERING s.r.o.
Uchazeč: |  |  | Vyplň údaj |  |  | Zpracovatel: | NCI.CZ ENGINEERING s.r.o.
PČ | Typ | Kód | Popis | MJ | Množství | J.cena [CZK] | Cena celkem [CZK] | Cenová soustava |  | DPH | J. Nh [h] | Nh celkem [h] | J. hmotnost [t] | Hmotnost celkem [t] | J. suť [t] | Suť Celkem [t]
Náklady soupisu celkem | [6 empty] | 0 |  |  |  |  | 0 |  | 0 |  | 0 |  | D | -1 | [7 empty] | 0
| D | D61 | Najetí, Komplexní vyzkoušení, Seřízení a zaregulování |  |  |  | 0 |  |  |  |  | 0 |  | 0 |  | 0 | 1 | D | 0 | ROZPOCET | [6 empty] | 0
1 | K | 5.01 | 5.01 topná zkouška | ks | 1 |  | 0 | CS ÚRS 2020 02 |  | základní |  | 0 | 0 | 0 | 0 | 0 | 4 | K | 1 | ROZPOCET | 0 | 0 | 0 | 0 | 0 | 1 | 0 | 4 | -1253899351
2 | K | 5.02A | 5.02 seřízení a zaregulování otopné soustavy | ks | 1 |  | 0 | CS ÚRS 2020 02 |  | základní |  | 0 | 0 | 0 | 0 | 0 | 4 | K | 1 | ROZPOCET | 0 | 0 | 0 | 0 | 0 | 1 | 0 | 4 | 249320946
3 | K | 5.05A | 5.05 zednické přípomoci | ks | 1 |  | 0 | CS ÚRS 2020 02 |  | základní |  | 0 | 0 | 0 | 0 | 0 | 4 | K | 1 | ROZPOCET | 0 | 0 | 0 | 0 | 0 | 1 | 0 | 4 | -359681844
4 | K | 5.06A | 5.06 Vypracování dodavatelské dokumentace | ks | 1 |  | 0 | CS ÚRS 2020 02 |  | základní |  | 0 | 0 | 0 | 0 | 0 | 4 | K | 1 | ROZPOCET | 0 | 0 | 0 | 0 | 0 | 1 | 0 | 4 | 1852347046
| P |  | Poznámka k položce: Poznámka k položce: Položka zahrnuje náklady na vypracování dodavatelské (výrobní, realizační) dokumentace zhotvitele stavby dle podmínek kap. B.8.q) souhrnné technické zprávy - pro dokumentaci, zahrnutou v samostatných položkách jednotlivých stavebních objektů nebo provozních soborů. | [14 empty] | P | 1
5 | K | 013254000 | 5.07 Dokumentace skutečného provedení stavby | kpl | 1 |  | 0 | CS ÚRS 2020 02 |  | základní |  | 0 | 0 | 0 | 0 | 0 | 1024 | K | 1 | ROZPOCET | 0 | 0 | 0 | 0 | 0 | 1 | 0 | 1024 | 1457134521
6 | K | 735191910R | Pol1233 Ostatní opravy napuštění vody do otopného systému včetně potrubí | ks | 1 |  | 0 | CS ÚRS 2020 02 |  | základní |  | 0 | 0 | 0 | 0 | 0 | 4 | K | 1 | ROZPOCET | 0 | 0 | 0 | 0 | 0 | 1 | 0 | 4 | -830744995
7 | K | 997013501R | 5.08A Odvoz suti a vybouraných hmot na skládku nebo meziskládku do 1 km se složením | t | 1 |  | 0 | CS ÚRS 2021 02 |  | základní |  | 0 | 0 | 0 | 0 | 0 | 4 | K | 1 | ROZPOCET | 0 | 0 | 0 | 0 | 0 | 1 | 0 | 4 | 1786799386
| Online PSC |  | https://podminky.urs.cz/item/CS_URS_2021_02/997013501R | [14 empty] | Online PSC | 1
8 | K | 997013511R | 5.08B Odvoz suti a vybouraných hmot z meziskládky na skládku s naložením a se složením, na vzdálenost do 1 km | t | 1 |  | 0 | CS ÚRS 2020 02 |  | základní |  | 0 | 0 | 0 | 0 | 0 | 4 | K | 1 | ROZPOCET | 0 | 0 | 0 | 0 | 0 | 1 | 0 | 4 | 1999659120
9 | K | 997013631R | 5.09C Poplatek za uložení stavebního odpadu na skládce (skládkovné) směsného stavebního a demoličního zatříděného do Katalogu odpadů pod kódem 17 09 04 | t | 1 |  | 0 | CS ÚRS 2021 02 |  | základní |  | 0 | 0 | 0 | 0 | 0 | 4 | K | 1 | ROZPOCET | 0 | 0 | 0 | 0 | 0 | 1 | 0 | 4 | -200682306
| Online PSC |  | https://podminky.urs.cz/item/CS_URS_2021_02/997013631R | [14 empty] | Online PSC | 1

## D.1.4.2 - Zařízení silnop..._02
{4f80442a-c469-4a94-8b49-45c7e041a54e}
2
| KRYCÍ LIST SOUPISU PRACÍ | [7 empty] | v --- níže se nacházejí doplnkové a pomocné údaje k sestavám --- v | [8 empty] | False
Stavba:
ZŠ Rokycanova - opravy vnitřních instalací
Objekt:
Etapa III. - Západní blok - učebny, západní blok - chodby
Soupis:
D.1.4.2 - Zařízení silnoproudé elektrotechniky
| KSO: |  |  |  |  | CC-CZ:
| Místo: |  | Sokolov |  |  | Datum: | 26. 1. 2022
| Zadavatel: |  |  |  |  | IČ: | 00259586
|  | Město Sokolov |  |  |  | DIČ: | CZ00259586
| Uchazeč: |  |  |  |  | IČ: | Vyplň údaj
|  | Vyplň údaj |  |  |  | DIČ: | Vyplň údaj
| Projektant: |  |  |  |  | IČ: | 28683218
|  | NCI.CZ ENGINEERING s.r.o. |  |  |  | DIČ: | CZ28683218
| Zpracovatel: |  |  |  |  | IČ: | 74709305
|  | Ing.Ondřej Novotný |  |  |  | DIČ:
Poznámka:
| Cena bez DPH | [5 empty] | 0
|  |  | Základ daně |  |  | Sazba daně | Výše daně
| DPH | základní | 0 |  |  | 21% | 0
|  | snížená | 0 |  |  | 15% | 0
|  | zákl. přenesená | 0 |  |  | 21% | 0
|  | sníž. přenesená | 0 |  |  | 15% | 0
|  | nulová | 0 |  |  | 0% | 0
| Cena s DPH |  |  | v | CZK |  | 0
REKAPITULACE ČLENĚNÍ SOUPISU PRACÍ
Stavba:
ZŠ Rokycanova - opravy vnitřních instalací
Objekt:
Etapa III. - Západní blok - učebny, západní blok - chodby
Soupis:
D.1.4.2 - Zařízení silnoproudé elektrotechniky
Místo: |  |  | Sokolov |  |  | Datum: | 26. 1. 2022
Zadavatel: |  |  | Město Sokolov |  |  | Projektant: | NCI.CZ ENGINEERING s.r.o.
Uchazeč: |  |  | Vyplň údaj |  |  | Zpracovatel: | Ing.Ondřej Novotný
Kód dílu - Popis | [6 empty] | Cena celkem [CZK]
Náklady stavby celkem | [6 empty] | 0 | [11 empty] | -1
| PSV - Práce a dodávky PSV | [5 empty] | 0
| 741 - Elektroinstalace - silnoproud | [5 empty] | 0
SOUPIS PRACÍ
Stavba:
ZŠ Rokycanova - opravy vnitřních instalací
Objekt:
Etapa III. - Západní blok - učebny, západní blok - chodby
Soupis:
D.1.4.2 - Zařízení silnoproudé elektrotechniky
Místo: |  |  | Sokolov |  |  | Datum: | 26. 1. 2022
Zadavatel: |  |  | Město Sokolov |  |  | Projektant: | NCI.CZ ENGINEERING s.r.o.
Uchazeč: |  |  | Vyplň údaj |  |  | Zpracovatel: | Ing.Ondřej Novotný
PČ | Typ | Kód | Popis | MJ | Množství | J.cena [CZK] | Cena celkem [CZK] | Cenová soustava |  | DPH | J. Nh [h] | Nh celkem [h] | J. hmotnost [t] | Hmotnost celkem [t] | J. suť [t] | Suť Celkem [t]
Náklady soupisu celkem | [6 empty] | 0 |  |  |  |  | 0 |  | 0 |  | 0 |  | D | -1 | [7 empty] | 0
| D | PSV | Práce a dodávky PSV |  |  |  | 0 |  |  |  |  | 0 |  | 0 |  | 0 | 2 | D | 0 | ROZPOCET | [6 empty] | 0
| D | 741 | Elektroinstalace - silnoproud |  |  |  | 0 |  |  |  |  | 0 |  | 0 |  | 0 | 2 | D | 1 | ROZPOCET | [6 empty] | 0
1 | K | 74100000 | D.1.4.2 Zařízení silnoproudé elektrotechniky | kpl | 1 |  | 0 | CS ÚRS 2021 02 |  | základní |  | 0 | 0 | 0 | 0 | 0 | 16 | K | 2 | ROZPOCET | 0 | 0 | 0 | 0 | 0 | 1 | 0 | 16 | -907391589
| Online PSC |  | https://podminky.urs.cz/item/CS_URS_2021_02/74100000 | [14 empty] | Online PSC | 2
| P |  | Poznámka k položce: výkaz výměr v příloze | [14 empty] | P | 2

## 04 - 1.PP_3.ETAPA - VODOV...
{b38bf7af-52d2-4aa8-8a54-dda52765f064}
2
| KRYCÍ LIST SOUPISU PRACÍ | [7 empty] | v --- níže se nacházejí doplnkové a pomocné údaje k sestavám --- v | [8 empty] | False
Stavba:
ZŠ Rokycanova - opravy vnitřních instalací
Objekt:
Etapa III. - Západní blok - učebny, západní blok - chodby
Soupis:
D.1.4.4 - Zdravotně technické instalace
Úroveň 3:
04 - 1.PP_3.ETAPA - VODOVOD_3
| KSO: |  |  |  |  | CC-CZ:
| Místo: |  | Sokolov |  |  | Datum: | 26. 1. 2022
| Zadavatel: |  |  |  |  | IČ:
|  | Město Sokolov, Rokycanova 1929, Sokolov |  |  |  | DIČ:
| Uchazeč: |  |  |  |  | IČ: | Vyplň údaj
|  | Vyplň údaj |  |  |  | DIČ: | Vyplň údaj
| Projektant: |  |  |  |  | IČ: | 286 83 218
|  | NCI.CZ ENGINEERING s.r.o. |  |  |  | DIČ: | CZ286 83 218
| Zpracovatel: |  |  |  |  | IČ: | 718 55 076
|  | Ing. Kamil Šlachta |  |  |  | DIČ:
Poznámka:
| Cena bez DPH | [5 empty] | 0
|  |  | Základ daně |  |  | Sazba daně | Výše daně
| DPH | základní | 0 |  |  | 21% | 0
|  | snížená | 0 |  |  | 15% | 0
|  | zákl. přenesená | 0 |  |  | 21% | 0
|  | sníž. přenesená | 0 |  |  | 15% | 0
|  | nulová | 0 |  |  | 0% | 0
| Cena s DPH |  |  | v | CZK |  | 0
REKAPITULACE ČLENĚNÍ SOUPISU PRACÍ
Stavba:
ZŠ Rokycanova - opravy vnitřních instalací
Objekt:
Etapa III. - Západní blok - učebny, západní blok - chodby
Soupis:
D.1.4.4 - Zdravotně technické instalace
Úroveň 3:
04 - 1.PP_3.ETAPA - VODOVOD_3
Místo: |  |  | Sokolov |  |  | Datum: | 26. 1. 2022
Zadavatel: |  |  | Město Sokolov, Rokycanova 1929, Sokolov |  |  | Projektant: | NCI.CZ ENGINEERING s.r.o.
Uchazeč: |  |  | Vyplň údaj |  |  | Zpracovatel: | Ing. Kamil Šlachta
Kód dílu - Popis | [6 empty] | Cena celkem [CZK]
Náklady stavby celkem | [6 empty] | 0 | [11 empty] | -1
| HSV - Práce a dodávky HSV | [5 empty] | 0
| 6 - Úpravy povrchů, podlahy a osazování výplní | [5 empty] | 0
| 8 - Trubní vedení | [5 empty] | 0
| 9 - Ostatní konstrukce a práce, bourání | [5 empty] | 0
| 997 - Přesun sutě | [5 empty] | 0
| 998 - Přesun hmot | [5 empty] | 0
| PSV - Práce a dodávky PSV | [5 empty] | 0
| 722 - Zdravotechnika - vnitřní vodovod | [5 empty] | 0
SOUPIS PRACÍ
Stavba:
ZŠ Rokycanova - opravy vnitřních instalací
Objekt:
Etapa III. - Západní blok - učebny, západní blok - chodby
Soupis:
D.1.4.4 - Zdravotně technické instalace
Úroveň 3:
04 - 1.PP_3.ETAPA - VODOVOD_3
Místo: |  |  | Sokolov |  |  | Datum: | 26. 1. 2022
Zadavatel: |  |  | Město Sokolov, Rokycanova 1929, Sokolov |  |  | Projektant: | NCI.CZ ENGINEERING s.r.o.
Uchazeč: |  |  | Vyplň údaj |  |  | Zpracovatel: | Ing. Kamil Šlachta
PČ | Typ | Kód | Popis | MJ | Množství | J.cena [CZK] | Cena celkem [CZK] | Cenová soustava |  | DPH | J. Nh [h] | Nh celkem [h] | J. hmotnost [t] | Hmotnost celkem [t] | J. suť [t] | Suť Celkem [t]
Náklady soupisu celkem | [6 empty] | 0 |  |  |  |  | 0 |  | 0.82594 |  | 0.219 |  | D | -1 | [10 empty] | 0
| D | HSV | Práce a dodávky HSV |  |  |  | 0 |  |  |  |  | 0 |  | 0.13095 |  | 0.219 | 1 | D | 0 |  |  |  | ROZPOCET | [6 empty] | 0
| D | 6 | Úpravy povrchů, podlahy a osazování výplní |  |  |  | 0 |  |  |  |  | 0 |  | 0.0102 |  | 0 | 1 | D | 1 |  |  |  | ROZPOCET | [6 empty] | 0
1 | K | 611315201 | Vápenná omítka jednotlivých malých ploch hrubá na stropech, plochy jednotlivě do 0,09 m2 | kus | 3 |  | 0 | CS ÚRS 2021 02 |  | základní |  | 0 | 0.0034 | 0.0102 | 0 | 0 | 4 | K | 2 |  |  |  | ROZPOCET | 0 | 0 | 0 | 0 | 0 | 1 | 0 | 4 | -1651122026
| Online PSC |  | https://podminky.urs.cz/item/CS_URS_2021_02/611315201 | [14 empty] | Online PSC | 2
| D | 8 | Trubní vedení |  |  |  | 0 |  |  |  |  | 0 |  | 0.12075 |  | 0 | 1 | D | 1 |  |  |  | ROZPOCET | [6 empty] | 0
2 | K | 899911111 | Osazení ocelových součástí závěsných a úložných pro potrubí na mostech, konstrukcích apod. hmotnosti jednotlivě do 5 kg | kg | 18.73 |  | 0 | CS ÚRS 2021 02 |  | základní |  | 0 | 0.00468 | 0.087656 | 0 | 0 | 4 | K | 2 |  |  |  | ROZPOCET | 0 | 0 | 0 | 0 | 0 | 1 | 0 | 4 | 1312077888
| Online PSC |  | https://podminky.urs.cz/item/CS_URS_2021_02/899911111 | [14 empty] | Online PSC | 2
3 | K | 953992122 | Dodání a osazení hmoždinek včetně vyvrtání otvorů (s dodáním hmot) ve stropech v klenbách z cihel, vnější profil hmoždinky 14 až 16 mm | kus | 68 |  | 0 |  |  | základní |  | 0 | 1e-05 | 0.00068 | 0 | 0 | 4 | K | 2 |  |  |  | ROZPOCET | 0 | 0 | 0 | 0 | 0 | 1 | 0 | 4 | 1878306301
| VV |  | "zavěšení potrubí DN 50 - každé 2 m"92/2 |  | 46 | [12 empty] | VV | 2 | 2 | True | 0 | ROZPOCET
| VV |  | "zavěšení potrubí DN 25 - každé 2 m"44/2 |  | 22 | [12 empty] | VV | 2 | 2 | True | 0 | ROZPOCET
| VV |  | Součet |  | 68 | [12 empty] | VV | 2 | 4 | True | 1 | ROZPOCET
4 | M | 31197003 | tyč závitová Pz 4.6 M10 | m | 22.44 |  | 0 | CS ÚRS 2021 02 |  | základní |  | 0 | 0.00046 | 0.010322 | 0 | 0 | 8 | M | 2 |  |  |  | ROZPOCET | 0 | 0 | 0 | 0 | 0 | 1 | 0 | 4 | 1886188521
5 | M | 42390153 | objímka potrubí dvoušroubová M8/M10 95–103 | kus | 23 |  | 0 | CS ÚRS 2021 02 |  | základní |  | 0 | 0.00021 | 0.00483 | 0 | 0 | 8 | M | 2 |  |  |  | ROZPOCET | 0 | 0 | 0 | 0 | 0 | 1 | 0 | 4 | 2132969948
6 | M | 42390149 | objímka potrubí dvoušroubová M8/M10 67-71 | kus | 23 |  | 0 | CS ÚRS 2021 02 |  | základní |  | 0 | 0.0001 | 0.0023 | 0 | 0 | 8 | M | 2 |  |  |  | ROZPOCET | 0 | 0 | 0 | 0 | 0 | 1 | 0 | 4 | -779929153
7 | M | 42390145 | objímka potrubí dvoušroubová M8 40–46 5/4" | kus | 22 |  | 0 | CS ÚRS 2021 02 |  | základní |  | 0 | 0.00068 | 0.01496 | 0 | 0 | 8 | M | 2 |  |  |  | ROZPOCET | 0 | 0 | 0 | 0 | 0 | 1 | 0 | 4 | 1105366588
| D | 9 | Ostatní konstrukce a práce, bourání |  |  |  | 0 |  |  |  |  | 0 |  | 0 |  | 0.219 | 1 | D | 1 |  |  |  | ROZPOCET | [6 empty] | 0
8 | K | 972033271 | Vybourání otvorů v klenbách z cihel bez odstranění podlahy a násypu, plochy do 0,09 m2, tl. do 450 mm | kus | 3 |  | 0 | CS ÚRS 2021 02 |  | základní |  | 0 | 0 | 0 | 0.073 | 0.219 | 4 | K | 2 |  |  |  | ROZPOCET | 0 | 0 | 0 | 0 | 0 | 1 | 0 | 4 | 2070696714
| Online PSC |  | https://podminky.urs.cz/item/CS_URS_2021_02/972033271 | [14 empty] | Online PSC | 2
| D | 997 | Přesun sutě |  |  |  | 0 |  |  |  |  | 0 |  | 0 |  | 0 | 1 | D | 1 |  |  |  | ROZPOCET | [6 empty] | 0
9 | K | 997013501 | Odvoz suti a vybouraných hmot na skládku nebo meziskládku se složením, na vzdálenost do 1 km | t | 0.219 |  | 0 | CS ÚRS 2021 02 |  | základní |  | 0 | 0 | 0 | 0 | 0 | 4 | K | 2 |  |  |  | ROZPOCET | 0 | 0 | 0 | 0 | 0 | 1 | 0 | 4 | -825419973
| Online PSC |  | https://podminky.urs.cz/item/CS_URS_2021_02/997013501 | [14 empty] | Online PSC | 2
10 | K | 997013509 | Odvoz suti a vybouraných hmot na skládku nebo meziskládku se složením, na vzdálenost Příplatek k ceně za každý další i započatý 1 km přes 1 km | t | 1.862 |  | 0 | CS ÚRS 2021 02 |  | základní |  | 0 | 0 | 0 | 0 | 0 | 4 | K | 2 |  |  |  | ROZPOCET | 0 | 0 | 0 | 0 | 0 | 1 | 0 | 4 | -1325816872
| Online PSC |  | https://podminky.urs.cz/item/CS_URS_2021_02/997013509 | [14 empty] | Online PSC | 2
11 | K | 997013609 | Poplatek za uložení stavebního odpadu na skládce (skládkovné) ze směsí nebo oddělených frakcí betonu, cihel a keramických výrobků zatříděného do Katalogu odpadů pod kódem 17 01 07 | t | 0.219 |  | 0 | CS ÚRS 2021 02 |  | základní |  | 0 | 0 | 0 | 0 | 0 | 4 | K | 2 |  |  |  | ROZPOCET | 0 | 0 | 0 | 0 | 0 | 1 | 0 | 4 | 391132189
| Online PSC |  | https://podminky.urs.cz/item/CS_URS_2021_02/997013609 | [14 empty] | Online PSC | 2
| D | 998 | Přesun hmot |  |  |  | 0 |  |  |  |  | 0 |  | 0 |  | 0 | 1 | D | 1 |  |  |  | ROZPOCET | [6 empty] | 0
12 | K | 998011003 | Přesun hmot pro budovy občanské výstavby, bydlení, výrobu a služby s nosnou svislou konstrukcí zděnou z cihel, tvárnic nebo kamene vodorovná dopravní vzdálenost do 100 m pro budovy výšky přes 12 do 24 m | t | 0.131 |  | 0 | CS ÚRS 2021 02 |  | základní |  | 0 | 0 | 0 | 0 | 0 | 4 | K | 2 |  |  |  | ROZPOCET | 0 | 0 | 0 | 0 | 0 | 1 | 0 | 4 | 410552425
| Online PSC |  | https://podminky.urs.cz/item/CS_URS_2021_02/998011003 | [14 empty] | Online PSC | 2
| D | PSV | Práce a dodávky PSV |  |  |  | 0 |  |  |  |  | 0 |  | 0.69499 |  | 0 | 2 | D | 0 |  |  |  | ROZPOCET | [6 empty] | 0
| D | 722 | Zdravotechnika - vnitřní vodovod |  |  |  | 0 |  |  |  |  | 0 |  | 0.69499 |  | 0 | 2 | D | 1 |  |  |  | ROZPOCET | [6 empty] | 0
13 | K | 722174022 | Potrubí z plastových trubek z polypropylenu PPR svařovaných polyfúzně PN 20 (SDR 6) D 20 x 3,4 | m | 5 |  | 0 | CS ÚRS 2021 02 |  | základní |  | 0 | 0.00098 | 0.0049 | 0 | 0 | 16 | K | 2 |  |  |  | ROZPOCET | 0 | 0 | 0 | 0 | 0 | 1 | 0 | 16 | -1580223269
| Online PSC |  | https://podminky.urs.cz/item/CS_URS_2021_02/722174022 | [14 empty] | Online PSC | 2
14 | K | 722174023 | Potrubí z plastových trubek z polypropylenu PPR svařovaných polyfúzně PN 20 (SDR 6) D 25 x 4,2 | m | 64 |  | 0 | CS ÚRS 2021 02 |  | základní |  | 0 | 0.00126 | 0.08064 | 0 | 0 | 16 | K | 2 |  |  |  | ROZPOCET | 0 | 0 | 0 | 0 | 0 | 1 | 0 | 16 | -232633519
| Online PSC |  | https://podminky.urs.cz/item/CS_URS_2021_02/722174023 | [14 empty] | Online PSC | 2
15 | K | 722174025 | Potrubí z plastových trubek z polypropylenu PPR svařovaných polyfúzně PN 20 (SDR 6) D 40 x 6,7 | m | 42 |  | 0 | CS ÚRS 2021 02 |  | základní |  | 0 | 0.00284 | 0.11928 | 0 | 0 | 16 | K | 2 |  |  |  | ROZPOCET | 0 | 0 | 0 | 0 | 0 | 1 | 0 | 16 | 488802043
| Online PSC |  | https://podminky.urs.cz/item/CS_URS_2021_02/722174025 | [14 empty] | Online PSC | 2
16 | K | 722174026 | Potrubí z plastových trubek z polypropylenu PPR svařovaných polyfúzně PN 20 (SDR 6) D 50 x 8,3 | m | 92 |  | 0 | CS ÚRS 2021 02 |  | základní |  | 0 | 0.00373 | 0.34316 | 0 | 0 | 16 | K | 2 |  |  |  | ROZPOCET | 0 | 0 | 0 | 0 | 0 | 1 | 0 | 16 | 1710913321
| Online PSC |  | https://podminky.urs.cz/item/CS_URS_2021_02/722174026 | [14 empty] | Online PSC | 2
17 | K | 722174072 | Potrubí z plastových trubek z polypropylenu PPR svařovaných polyfúzně kompenzační smyčky na potrubí (PPR) D 20 x 3,4 | kus | 3 |  | 0 | CS ÚRS 2021 02 |  | základní |  | 0 | 0.00078 | 0.00234 | 0 | 0 | 16 | K | 2 |  |  |  | ROZPOCET | 0 | 0 | 0 | 0 | 0 | 1 | 0 | 16 | -1845789034
| Online PSC |  | https://podminky.urs.cz/item/CS_URS_2021_02/722174072 | [14 empty] | Online PSC | 2
18 | K | 722174073 | Potrubí z plastových trubek z polypropylenu PPR svařovaných polyfúzně kompenzační smyčky na potrubí (PPR) D 25 x 4,2 | kus | 6 |  | 0 | CS ÚRS 2021 02 |  | základní |  | 0 | 0.00147 | 0.00882 | 0 | 0 | 16 | K | 2 |  |  |  | ROZPOCET | 0 | 0 | 0 | 0 | 0 | 1 | 0 | 16 | -1280349779
| Online PSC |  | https://podminky.urs.cz/item/CS_URS_2021_02/722174073 | [14 empty] | Online PSC | 2
19 | K | 722174075 | Potrubí z plastových trubek z polypropylenu PPR svařovaných polyfúzně kompenzační smyčky na potrubí (PPR) D 40 x 6,7 | kus | 2 |  | 0 | CS ÚRS 2021 02 |  | základní |  | 0 | 0.00206 | 0.00412 | 0 | 0 | 16 | K | 2 |  |  |  | ROZPOCET | 0 | 0 | 0 | 0 | 0 | 1 | 0 | 16 | -162526516
| Online PSC |  | https://podminky.urs.cz/item/CS_URS_2021_02/722174075 | [14 empty] | Online PSC | 2
20 | K | 722232305 | Armatury se dvěma závity kompenzátory gumové PN 16 do 100°C G 2" | kus | 10 |  | 0 | CS ÚRS 2021 02 |  | základní |  | 0 | 0.00277 | 0.0277 | 0 | 0 | 16 | K | 2 |  |  |  | ROZPOCET | 0 | 0 | 0 | 0 | 0 | 1 | 0 | 16 | 222496986
| Online PSC |  | https://podminky.urs.cz/item/CS_URS_2021_02/722232305 | [14 empty] | Online PSC | 2
21 | K | 722181223 | Ochrana potrubí termoizolačními trubicemi z pěnového polyetylenu PE přilepenými v příčných a podélných spojích, tloušťky izolace přes 6 do 9 mm, vnitřního průměru izolace DN přes 45 do 63 mm | m | 46 |  | 0 | CS ÚRS 2021 02 |  | základní |  | 0 | 8e-05 | 0.00368 | 0 | 0 | 16 | K | 2 |  |  |  | ROZPOCET | 0 | 0 | 0 | 0 | 0 | 1 | 0 | 16 | 1273040003
| Online PSC |  | https://podminky.urs.cz/item/CS_URS_2021_02/722181223 | [14 empty] | Online PSC | 2
22 | K | 722181251 | Ochrana potrubí termoizolačními trubicemi z pěnového polyetylenu PE přilepenými v příčných a podélných spojích, tloušťky izolace přes 20 do 25 mm, vnitřního průměru izolace DN do 22 mm | m | 5 |  | 0 | CS ÚRS 2021 02 |  | základní |  | 0 | 0.0002 | 0.001 | 0 | 0 | 16 | K | 2 |  |  |  | ROZPOCET | 0 | 0 | 0 | 0 | 0 | 1 | 0 | 16 | -658864888
| Online PSC |  | https://podminky.urs.cz/item/CS_URS_2021_02/722181251 | [14 empty] | Online PSC | 2
23 | K | 722181252 | Ochrana potrubí termoizolačními trubicemi z pěnového polyetylenu PE přilepenými v příčných a podélných spojích, tloušťky izolace přes 20 do 25 mm, vnitřního průměru izolace DN přes 22 do 45 mm | m | 86 |  | 0 | CS ÚRS 2021 02 |  | základní |  | 0 | 0.00024 | 0.02064 | 0 | 0 | 16 | K | 2 |  |  |  | ROZPOCET | 0 | 0 | 0 | 0 | 0 | 1 | 0 | 16 | -1376574564
| Online PSC |  | https://podminky.urs.cz/item/CS_URS_2021_02/722181252 | [14 empty] | Online PSC | 2
24 | K | 722181253 | Ochrana potrubí termoizolačními trubicemi z pěnového polyetylenu PE přilepenými v příčných a podélných spojích, tloušťky izolace přes 20 do 25 mm, vnitřního průměru izolace DN přes 45 do 63 mm | m | 46 |  | 0 | CS ÚRS 2021 02 |  | základní |  | 0 | 0.00027 | 0.01242 | 0 | 0 | 16 | K | 2 |  |  |  | ROZPOCET | 0 | 0 | 0 | 0 | 0 | 1 | 0 | 16 | -565683437
| Online PSC |  | https://podminky.urs.cz/item/CS_URS_2021_02/722181253 | [14 empty] | Online PSC | 2
25 | K | 722231283 | Armatury se dvěma závity regulátor výstupního tlaku membránový PN 16 do 70 °C G 1" (DN 25) | kus | 4 |  | 0 | CS ÚRS 2021 02 |  | základní |  | 0 | 0.00293 | 0.01172 | 0 | 0 | 16 | K | 2 |  |  |  | ROZPOCET | 0 | 0 | 0 | 0 | 0 | 1 | 0 | 16 | -1576654584
| Online PSC |  | https://podminky.urs.cz/item/CS_URS_2021_02/722231283 | [14 empty] | Online PSC | 2
26 | K | 722240122 | Armatury z plastických hmot kohouty (PPR) kulové DN 20 | kus | 3 |  | 0 | CS ÚRS 2021 02 |  | základní |  | 0 | 0.00075 | 0.00225 | 0 | 0 | 16 | K | 2 |  |  |  | ROZPOCET | 0 | 0 | 0 | 0 | 0 | 1 | 0 | 16 | 54721782
| Online PSC |  | https://podminky.urs.cz/item/CS_URS_2021_02/722240122 | [14 empty] | Online PSC | 2
27 | K | 722240123 | Armatury z plastických hmot kohouty (PPR) kulové DN 25 | kus | 3 |  | 0 | CS ÚRS 2021 02 |  | základní |  | 0 | 0.00097 | 0.00291 | 0 | 0 | 16 | K | 2 |  |  |  | ROZPOCET | 0 | 0 | 0 | 0 | 0 | 1 | 0 | 16 | 1792889703
| Online PSC |  | https://podminky.urs.cz/item/CS_URS_2021_02/722240123 | [14 empty] | Online PSC | 2
28 | K | 722240125 | Armatury z plastických hmot kohouty (PPR) kulové DN 40 | kus | 6 |  | 0 | CS ÚRS 2021 02 |  | základní |  | 0 | 0.00176 | 0.01056 | 0 | 0 | 16 | K | 2 |  |  |  | ROZPOCET | 0 | 0 | 0 | 0 | 0 | 1 | 0 | 16 | 1774193183
| Online PSC |  | https://podminky.urs.cz/item/CS_URS_2021_02/722240125 | [14 empty] | Online PSC | 2
29 | M | 28654080 | T-kus jednoznačný PPR D 50mm | kus | 6 |  | 0 | CS ÚRS 2021 02 |  | základní |  | 0 | 0.0002 | 0.0012 | 0 | 0 | 32 | M | 2 |  |  |  | ROZPOCET | 0 | 0 | 0 | 0 | 0 | 1 | 0 | 16 | 1839677513
30 | M | 28654074 | T-kus jednoznačný PPR D 25mm | kus | 3 |  | 0 | CS ÚRS 2021 02 |  | základní |  | 0 | 4e-05 | 0.00012 | 0 | 0 | 32 | M | 2 |  |  |  | ROZPOCET | 0 | 0 | 0 | 0 | 0 | 1 | 0 | 16 | -1104238806
31 | M | 28654207 | redukce PPR vnitřní/vnější PPR D 50x40mm | kus | 6 |  | 0 | CS ÚRS 2021 02 |  | základní |  | 0 | 7e-05 | 0.00042 | 0 | 0 | 32 | M | 2 |  |  |  | ROZPOCET | 0 | 0 | 0 | 0 | 0 | 1 | 0 | 16 | -1581939797
32 | M | 28654204R | redukce PPR nátrubková PPR D 50x20mm | kus | 3 |  | 0 |  |  | základní |  | 0 | 5e-05 | 0.00015 | 0 | 0 | 32 | M | 2 |  |  |  | ROZPOCET | 0 | 0 | 0 | 0 | 0 | 1 | 0 | 16 | -1939984284
33 | M | 28654197 | redukce PPR vnitřní/vnější PPR D 25x20mm | kus | 3 |  | 0 | CS ÚRS 2021 02 |  | základní |  | 0 | 1e-05 | 3e-05 | 0 | 0 | 32 | M | 2 |  |  |  | ROZPOCET | 0 | 0 | 0 | 0 | 0 | 1 | 0 | 16 | 1469890950
34 | M | 28654010 | koleno 90° PPR pro rozvod pitné a teplé užitkové vody D 50mm | kus | 6 |  | 0 | CS ÚRS 2021 02 |  | základní |  | 0 | 0.00017 | 0.00102 | 0 | 0 | 32 | M | 2 |  |  |  | ROZPOCET | 0 | 0 | 0 | 0 | 0 | 1 | 0 | 16 | -1624525564
35 | M | 28654008 | koleno 90° PPR pro rozvod pitné a teplé užitkové vody D 40mm | kus | 6 |  | 0 | CS ÚRS 2021 02 |  | základní |  | 0 | 0.0001 | 0.0006 | 0 | 0 | 32 | M | 2 |  |  |  | ROZPOCET | 0 | 0 | 0 | 0 | 0 | 1 | 0 | 16 | 1886479864
36 | M | 28654004 | koleno 90° PPR pro rozvod pitné a teplé užitkové vody D 25mm | kus | 6 |  | 0 | CS ÚRS 2021 02 |  | základní |  | 0 | 3e-05 | 0.00018 | 0 | 0 | 32 | M | 2 |  |  |  | ROZPOCET | 0 | 0 | 0 | 0 | 0 | 1 | 0 | 16 | -1409437310
37 | M | 28654002 | koleno 90° PPR pro rozvod pitné a teplé užitkové vody D 20mm | kus | 9 |  | 0 | CS ÚRS 2021 02 |  | základní |  | 0 | 2e-05 | 0.00018 | 0 | 0 | 32 | M | 2 |  |  |  | ROZPOCET | 0 | 0 | 0 | 0 | 0 | 1 | 0 | 16 | -587526423
38 | M | 28654235 | záslepka PPR D 50mm | kus | 2 |  | 0 | CS ÚRS 2021 02 |  | základní |  | 0 | 8e-05 | 0.00016 | 0 | 0 | 32 | M | 2 |  |  |  | ROZPOCET | 0 | 0 | 0 | 0 | 0 | 1 | 0 | 16 | 1295324060
39 | M | 28654230 | záslepka PPR D 25mm | kus | 1 |  | 0 | CS ÚRS 2021 02 |  | základní |  | 0 | 2e-05 | 2e-05 | 0 | 0 | 32 | M | 2 |  |  |  | ROZPOCET | 0 | 0 | 0 | 0 | 0 | 1 | 0 | 16 | -597266887
40 | K | 722290226 | Zkoušky, proplach a desinfekce vodovodního potrubí zkoušky těsnosti vodovodního potrubí závitového do DN 50 | m | 183 |  | 0 | CS ÚRS 2021 02 |  | základní |  | 0 | 0.00019 | 0.03477 | 0 | 0 | 16 | K | 2 |  |  |  | ROZPOCET | 0 | 0 | 0 | 0 | 0 | 1 | 0 | 16 | -1449601419
| Online PSC |  | https://podminky.urs.cz/item/CS_URS_2021_02/722290226 | [14 empty] | Online PSC | 2
41 | K | 998722103 | Přesun hmot pro vnitřní vodovod stanovený z hmotnosti přesunovaného materiálu vodorovná dopravní vzdálenost do 50 m v objektech výšky přes 12 do 24 m | t | 0.695 |  | 0 | CS ÚRS 2021 02 |  | základní |  | 0 | 0 | 0 | 0 | 0 | 16 | K | 2 |  |  |  | ROZPOCET | 0 | 0 | 0 | 0 | 0 | 1 | 0 | 16 | -1761814797
| Online PSC |  | https://podminky.urs.cz/item/CS_URS_2021_02/998722103 | [14 empty] | Online PSC | 2
42 | K | 998722181 | Přesun hmot pro vnitřní vodovod stanovený z hmotnosti přesunovaného materiálu Příplatek k ceně za přesun prováděný bez použití mechanizace pro jakoukoliv výšku objektu | t | 0.695 |  | 0 | CS ÚRS 2021 02 |  | základní |  | 0 | 0 | 0 | 0 | 0 | 16 | K | 2 |  |  |  | ROZPOCET | 0 | 0 | 0 | 0 | 0 | 1 | 0 | 16 | -1451895851
| Online PSC |  | https://podminky.urs.cz/item/CS_URS_2021_02/998722181 | [14 empty] | Online PSC | 2

## 07 - 1.NP_3.ETAPA - VODOV...
{2dab7f6f-b73e-484b-86f5-e0c78c6b0781}
2
| KRYCÍ LIST SOUPISU PRACÍ | [7 empty] | v --- níže se nacházejí doplnkové a pomocné údaje k sestavám --- v | [8 empty] | False
Stavba:
ZŠ Rokycanova - opravy vnitřních instalací
Objekt:
Etapa III. - Západní blok - učebny, západní blok - chodby
Soupis:
D.1.4.4 - Zdravotně technické instalace
Úroveň 3:
07 - 1.NP_3.ETAPA - VODOVOD_6
| KSO: |  |  |  |  | CC-CZ:
| Místo: |  | Sokolov |  |  | Datum: | 26. 1. 2022
| Zadavatel: |  |  |  |  | IČ:
|  | Město Sokolov, Rokycanova 1929, Sokolov |  |  |  | DIČ:
| Uchazeč: |  |  |  |  | IČ: | Vyplň údaj
|  | Vyplň údaj |  |  |  | DIČ: | Vyplň údaj
| Projektant: |  |  |  |  | IČ: | 286 83 218
|  | NCI.CZ ENGINEERING s.r.o. |  |  |  | DIČ: | CZ286 83 218
| Zpracovatel: |  |  |  |  | IČ: | 718 55 076
|  | Ing. Kamil Šlachta |  |  |  | DIČ:
Poznámka:
| Cena bez DPH | [5 empty] | 0
|  |  | Základ daně |  |  | Sazba daně | Výše daně
| DPH | základní | 0 |  |  | 21% | 0
|  | snížená | 0 |  |  | 15% | 0
|  | zákl. přenesená | 0 |  |  | 21% | 0
|  | sníž. přenesená | 0 |  |  | 15% | 0
|  | nulová | 0 |  |  | 0% | 0
| Cena s DPH |  |  | v | CZK |  | 0
REKAPITULACE ČLENĚNÍ SOUPISU PRACÍ
Stavba:
ZŠ Rokycanova - opravy vnitřních instalací
Objekt:
Etapa III. - Západní blok - učebny, západní blok - chodby
Soupis:
D.1.4.4 - Zdravotně technické instalace
Úroveň 3:
07 - 1.NP_3.ETAPA - VODOVOD_6
Místo: |  |  | Sokolov |  |  | Datum: | 26. 1. 2022
Zadavatel: |  |  | Město Sokolov, Rokycanova 1929, Sokolov |  |  | Projektant: | NCI.CZ ENGINEERING s.r.o.
Uchazeč: |  |  | Vyplň údaj |  |  | Zpracovatel: | Ing. Kamil Šlachta
Kód dílu - Popis | [6 empty] | Cena celkem [CZK]
Náklady stavby celkem | [6 empty] | 0 | [11 empty] | -1
| HSV - Práce a dodávky HSV | [5 empty] | 0
| 6 - Úpravy povrchů, podlahy a osazování výplní | [5 empty] | 0
| 9 - Ostatní konstrukce a práce, bourání | [5 empty] | 0
| 997 - Přesun sutě | [5 empty] | 0
| 998 - Přesun hmot | [5 empty] | 0
| PSV - Práce a dodávky PSV | [5 empty] | 0
| 722 - Zdravotechnika - vnitřní vodovod | [5 empty] | 0
| 725 - Zdravotechnika - zařizovací předměty | [5 empty] | 0
| 781 - Dokončovací práce - obklady | [5 empty] | 0
SOUPIS PRACÍ
Stavba:
ZŠ Rokycanova - opravy vnitřních instalací
Objekt:
Etapa III. - Západní blok - učebny, západní blok - chodby
Soupis:
D.1.4.4 - Zdravotně technické instalace
Úroveň 3:
07 - 1.NP_3.ETAPA - VODOVOD_6
Místo: |  |  | Sokolov |  |  | Datum: | 26. 1. 2022
Zadavatel: |  |  | Město Sokolov, Rokycanova 1929, Sokolov |  |  | Projektant: | NCI.CZ ENGINEERING s.r.o.
Uchazeč: |  |  | Vyplň údaj |  |  | Zpracovatel: | Ing. Kamil Šlachta
PČ | Typ | Kód | Popis | MJ | Množství | J.cena [CZK] | Cena celkem [CZK] | Cenová soustava |  | DPH | J. Nh [h] | Nh celkem [h] | J. hmotnost [t] | Hmotnost celkem [t] | J. suť [t] | Suť Celkem [t]
Náklady soupisu celkem | [6 empty] | 0 |  |  |  |  | 0 |  | 0.92228 |  | 2.5973 |  | D | -1 | [7 empty] | 0
| D | HSV | Práce a dodávky HSV |  |  |  | 0 |  |  |  |  | 0 |  | 0.45665 |  | 2.314 | 1 | D | 0 | ROZPOCET | [6 empty] | 0
| D | 6 | Úpravy povrchů, podlahy a osazování výplní |  |  |  | 0 |  |  |  |  | 0 |  | 0.45665 |  | 0 | 1 | D | 1 | ROZPOCET | [6 empty] | 0
1 | K | 611315201 | Vápenná omítka jednotlivých malých ploch hrubá na stropech, plochy jednotlivě do 0,09 m2 | kus | 3 |  | 0 | CS ÚRS 2021 02 |  | základní |  | 0 | 0.0034 | 0.0102 | 0 | 0 | 4 | K | 2 | ROZPOCET | 0 | 0 | 0 | 0 | 0 | 1 | 0 | 4 | -314742546
| Online PSC |  | https://podminky.urs.cz/item/CS_URS_2021_02/611315201 | [14 empty] | Online PSC | 2
2 | K | 612325121 | Vápenocementová omítka rýh štuková ve stěnách, šířky rýhy do 150 mm | m2 | 3.75 |  | 0 | CS ÚRS 2021 02 |  | základní |  | 0 | 0.04153 | 0.15574 | 0 | 0 | 4 | K | 2 | ROZPOCET | 0 | 0 | 0 | 0 | 0 | 1 | 0 | 4 | -1698634021
| Online PSC |  | https://podminky.urs.cz/item/CS_URS_2021_02/612325121 | [14 empty] | Online PSC | 2
3 | K | 612325123 | Vápenocementová omítka rýh štuková ve stěnách, šířky rýhy přes 300 mm | m2 | 7 |  | 0 | CS ÚRS 2021 02 |  | základní |  | 0 | 0.04153 | 0.29071 | 0 | 0 | 4 | K | 2 | ROZPOCET | 0 | 0 | 0 | 0 | 0 | 1 | 0 | 4 | -1998610170
| Online PSC |  | https://podminky.urs.cz/item/CS_URS_2021_02/612325123 | [14 empty] | Online PSC | 2
| D | 9 | Ostatní konstrukce a práce, bourání |  |  |  | 0 |  |  |  |  | 0 |  | 0 |  | 2.314 | 1 | D | 1 | ROZPOCET | [6 empty] | 0
4 | K | 972033271 | Vybourání otvorů v klenbách z cihel bez odstranění podlahy a násypu, plochy do 0,09 m2, tl. do 450 mm | kus | 3 |  | 0 | CS ÚRS 2021 02 |  | základní |  | 0 | 0 | 0 | 0.073 | 0.219 | 4 | K | 2 | ROZPOCET | 0 | 0 | 0 | 0 | 0 | 1 | 0 | 4 | 1060340513
| Online PSC |  | https://podminky.urs.cz/item/CS_URS_2021_02/972033271 | [14 empty] | Online PSC | 2
5 | K | 974031153 | Vysekání rýh ve zdivu cihelném na maltu vápennou nebo vápenocementovou do hl. 100 mm a šířky do 100 mm | m | 25 |  | 0 | CS ÚRS 2021 02 |  | základní |  | 0 | 0 | 0 | 0.018 | 0.45 | 4 | K | 2 | ROZPOCET | 0 | 0 | 0 | 0 | 0 | 1 | 0 | 4 | 1754758187
| Online PSC |  | https://podminky.urs.cz/item/CS_URS_2021_02/974031153 | [14 empty] | Online PSC | 2
6 | K | 974031157 | Vysekání rýh ve zdivu cihelném na maltu vápennou nebo vápenocementovou do hl. 100 mm a šířky do 300 mm | m | 17.5 |  | 0 | CS ÚRS 2021 02 |  | základní |  | 0 | 0 | 0 | 0.054 | 0.945 | 4 | K | 2 | ROZPOCET | 0 | 0 | 0 | 0 | 0 | 1 | 0 | 4 | 1870426026
| Online PSC |  | https://podminky.urs.cz/item/CS_URS_2021_02/974031157 | [14 empty] | Online PSC | 2
7 | K | 974031169 | Vysekání rýh ve zdivu cihelném na maltu vápennou nebo vápenocementovou do hl. 150 mm a šířky Příplatek k ceně -1167 za každých dalších 100 mm šířky rýhy hl. do 150 mm | m | 17.5 |  | 0 | CS ÚRS 2021 02 |  | základní |  | 0 | 0 | 0 | 0.04 | 0.7 | 4 | K | 2 | ROZPOCET | 0 | 0 | 0 | 0 | 0 | 1 | 0 | 4 | 670653239
| Online PSC |  | https://podminky.urs.cz/item/CS_URS_2021_02/974031169 | [14 empty] | Online PSC | 2
| D | 997 | Přesun sutě |  |  |  | 0 |  |  |  |  | 0 |  | 0 |  | 0 | 1 | D | 1 | ROZPOCET | [6 empty] | 0
8 | K | 997013501 | Odvoz suti a vybouraných hmot na skládku nebo meziskládku se složením, na vzdálenost do 1 km | t | 2.597 |  | 0 | CS ÚRS 2021 02 |  | základní |  | 0 | 0 | 0 | 0 | 0 | 4 | K | 2 | ROZPOCET | 0 | 0 | 0 | 0 | 0 | 1 | 0 | 4 | 919698113
| Online PSC |  | https://podminky.urs.cz/item/CS_URS_2021_02/997013501 | [14 empty] | Online PSC | 2
9 | K | 997013509 | Odvoz suti a vybouraných hmot na skládku nebo meziskládku se složením, na vzdálenost Příplatek k ceně za každý další i započatý 1 km přes 1 km | t | 22.075 |  | 0 | CS ÚRS 2021 02 |  | základní |  | 0 | 0 | 0 | 0 | 0 | 4 | K | 2 | ROZPOCET | 0 | 0 | 0 | 0 | 0 | 1 | 0 | 4 | -1646379452
| Online PSC |  | https://podminky.urs.cz/item/CS_URS_2021_02/997013509 | [14 empty] | Online PSC | 2
10 | K | 997013609 | Poplatek za uložení stavebního odpadu na skládce (skládkovné) ze směsí nebo oddělených frakcí betonu, cihel a keramických výrobků zatříděného do Katalogu odpadů pod kódem 17 01 07 | t | 2.597 |  | 0 | CS ÚRS 2021 02 |  | základní |  | 0 | 0 | 0 | 0 | 0 | 4 | K | 2 | ROZPOCET | 0 | 0 | 0 | 0 | 0 | 1 | 0 | 4 | -1870056386
| Online PSC |  | https://podminky.urs.cz/item/CS_URS_2021_02/997013609 | [14 empty] | Online PSC | 2
| D | 998 | Přesun hmot |  |  |  | 0 |  |  |  |  | 0 |  | 0 |  | 0 | 1 | D | 1 | ROZPOCET | [6 empty] | 0
11 | K | 998011003 | Přesun hmot pro budovy občanské výstavby, bydlení, výrobu a služby s nosnou svislou konstrukcí zděnou z cihel, tvárnic nebo kamene vodorovná dopravní vzdálenost do 100 m pro budovy výšky přes 12 do 24 m | t | 0.457 |  | 0 | CS ÚRS 2021 02 |  | základní |  | 0 | 0 | 0 | 0 | 0 | 4 | K | 2 | ROZPOCET | 0 | 0 | 0 | 0 | 0 | 1 | 0 | 4 | 1383810224
| Online PSC |  | https://podminky.urs.cz/item/CS_URS_2021_02/998011003 | [14 empty] | Online PSC | 2
| D | PSV | Práce a dodávky PSV |  |  |  | 0 |  |  |  |  | 0 |  | 0.46563 |  | 0.28332 | 2 | D | 0 | ROZPOCET | [6 empty] | 0
| D | 722 | Zdravotechnika - vnitřní vodovod |  |  |  | 0 |  |  |  |  | 0 |  | 0.18455 |  | 0 | 2 | D | 1 | ROZPOCET | [6 empty] | 0
12 | K | 722174022 | Potrubí z plastových trubek z polypropylenu PPR svařovaných polyfúzně PN 20 (SDR 6) D 20 x 3,4 | m | 28 |  | 0 | CS ÚRS 2021 02 |  | základní |  | 0 | 0.00098 | 0.02744 | 0 | 0 | 16 | K | 2 | ROZPOCET | 0 | 0 | 0 | 0 | 0 | 1 | 0 | 16 | 592870199
| Online PSC |  | https://podminky.urs.cz/item/CS_URS_2021_02/722174022 | [14 empty] | Online PSC | 2
13 | K | 722174023 | Potrubí z plastových trubek z polypropylenu PPR svařovaných polyfúzně PN 20 (SDR 6) D 25 x 4,2 | m | 22 |  | 0 | CS ÚRS 2021 02 |  | základní |  | 0 | 0.00126 | 0.02772 | 0 | 0 | 16 | K | 2 | ROZPOCET | 0 | 0 | 0 | 0 | 0 | 1 | 0 | 16 | 776004269
| Online PSC |  | https://podminky.urs.cz/item/CS_URS_2021_02/722174023 | [14 empty] | Online PSC | 2
14 | K | 722174025 | Potrubí z plastových trubek z polypropylenu PPR svařovaných polyfúzně PN 20 (SDR 6) D 40 x 6,7 | m | 35 |  | 0 | CS ÚRS 2021 02 |  | základní |  | 0 | 0.00284 | 0.0994 | 0 | 0 | 16 | K | 2 | ROZPOCET | 0 | 0 | 0 | 0 | 0 | 1 | 0 | 16 | -1440652507
| Online PSC |  | https://podminky.urs.cz/item/CS_URS_2021_02/722174025 | [14 empty] | Online PSC | 2
15 | K | 722181211 | Ochrana potrubí termoizolačními trubicemi z pěnového polyetylenu PE přilepenými v příčných a podélných spojích, tloušťky izolace do 6 mm, vnitřního průměru izolace DN do 22 mm | m | 14 |  | 0 | CS ÚRS 2021 02 |  | základní |  | 0 | 4e-05 | 0.00056 | 0 | 0 | 16 | K | 2 | ROZPOCET | 0 | 0 | 0 | 0 | 0 | 1 | 0 | 16 | -1564922581
| Online PSC |  | https://podminky.urs.cz/item/CS_URS_2021_02/722181211 | [14 empty] | Online PSC | 2
16 | K | 722181212 | Ochrana potrubí termoizolačními trubicemi z pěnového polyetylenu PE přilepenými v příčných a podélných spojích, tloušťky izolace do 6 mm, vnitřního průměru izolace DN přes 22 do 32 mm | m | 11 |  | 0 | CS ÚRS 2021 02 |  | základní |  | 0 | 4e-05 | 0.00044 | 0 | 0 | 16 | K | 2 | ROZPOCET | 0 | 0 | 0 | 0 | 0 | 1 | 0 | 16 | -2040008752
| Online PSC |  | https://podminky.urs.cz/item/CS_URS_2021_02/722181212 | [14 empty] | Online PSC | 2
17 | K | 722181213 | Ochrana potrubí termoizolačními trubicemi z pěnového polyetylenu PE přilepenými v příčných a podélných spojích, tloušťky izolace do 6 mm, vnitřního průměru izolace DN přes 32 mm | m | 17 |  | 0 | CS ÚRS 2021 02 |  | základní |  | 0 | 4e-05 | 0.00068 | 0 | 0 | 16 | K | 2 | ROZPOCET | 0 | 0 | 0 | 0 | 0 | 1 | 0 | 16 | 349836557
| Online PSC |  | https://podminky.urs.cz/item/CS_URS_2021_02/722181213 | [14 empty] | Online PSC | 2
18 | K | 722181251 | Ochrana potrubí termoizolačními trubicemi z pěnového polyetylenu PE přilepenými v příčných a podélných spojích, tloušťky izolace přes 20 do 25 mm, vnitřního průměru izolace DN do 22 mm | m | 14 |  | 0 | CS ÚRS 2021 02 |  | základní |  | 0 | 0.0002 | 0.0028 | 0 | 0 | 16 | K | 2 | ROZPOCET | 0 | 0 | 0 | 0 | 0 | 1 | 0 | 16 | -168782569
| Online PSC |  | https://podminky.urs.cz/item/CS_URS_2021_02/722181251 | [14 empty] | Online PSC | 2
19 | K | 722181252 | Ochrana potrubí termoizolačními trubicemi z pěnového polyetylenu PE přilepenými v příčných a podélných spojích, tloušťky izolace přes 20 do 25 mm, vnitřního průměru izolace DN přes 22 do 45 mm | m | 29 |  | 0 | CS ÚRS 2021 02 |  | základní |  | 0 | 0.00024 | 0.00696 | 0 | 0 | 16 | K | 2 | ROZPOCET | 0 | 0 | 0 | 0 | 0 | 1 | 0 | 16 | -469261252
| Online PSC |  | https://podminky.urs.cz/item/CS_URS_2021_02/722181252 | [14 empty] | Online PSC | 2
20 | K | 722190401 | Zřízení přípojek na potrubí vyvedení a upevnění výpustek do DN 25 | kus | 4 |  | 0 | CS ÚRS 2021 02 |  | základní |  | 0 | 0 | 0 | 0 | 0 | 16 | K | 2 | ROZPOCET | 0 | 0 | 0 | 0 | 0 | 1 | 0 | 16 | 67885281
| Online PSC |  | https://podminky.urs.cz/item/CS_URS_2021_02/722190401 | [14 empty] | Online PSC | 2
21 | M | 28654072 | T-kus jednoznačný PPR D 20mm | kus | 2 |  | 0 | CS ÚRS 2021 02 |  | základní |  | 0 | 3e-05 | 6e-05 | 0 | 0 | 32 | M | 2 | ROZPOCET | 0 | 0 | 0 | 0 | 0 | 1 | 0 | 16 | -231579927
22 | M | 28654074 | T-kus jednoznačný PPR D 25mm | kus | 2 |  | 0 | CS ÚRS 2021 02 |  | základní |  | 0 | 4e-05 | 8e-05 | 0 | 0 | 32 | M | 2 | ROZPOCET | 0 | 0 | 0 | 0 | 0 | 1 | 0 | 16 | 250347268
23 | M | 28654078 | T-kus jednoznačný PPR D 40mm | kus | 4 |  | 0 | CS ÚRS 2021 02 |  | základní |  | 0 | 0.00012 | 0.00048 | 0 | 0 | 32 | M | 2 | ROZPOCET | 0 | 0 | 0 | 0 | 0 | 1 | 0 | 16 | -1462276015
24 | M | 28654002 | koleno 90° PPR pro rozvod pitné a teplé užitkové vody D 20mm | kus | 16 |  | 0 | CS ÚRS 2021 02 |  | základní |  | 0 | 2e-05 | 0.00032 | 0 | 0 | 32 | M | 2 | ROZPOCET | 0 | 0 | 0 | 0 | 0 | 1 | 0 | 16 | -1686936636
25 | M | 28654004 | koleno 90° PPR pro rozvod pitné a teplé užitkové vody D 25mm | kus | 8 |  | 0 | CS ÚRS 2021 02 |  | základní |  | 0 | 3e-05 | 0.00024 | 0 | 0 | 32 | M | 2 | ROZPOCET | 0 | 0 | 0 | 0 | 0 | 1 | 0 | 16 | -313770120
26 | M | 28654197 | redukce PPR vnitřní/vnější PPR D 25x20mm | kus | 4 |  | 0 | CS ÚRS 2021 02 |  | základní |  | 0 | 1e-05 | 4e-05 | 0 | 0 | 32 | M | 2 | ROZPOCET | 0 | 0 | 0 | 0 | 0 | 1 | 0 | 16 | -1610013432
27 | M | 28654202 | redukce PPR vnitřní/vnější PPR D 40x25mm | kus | 2 |  | 0 | CS ÚRS 2021 02 |  | základní |  | 0 | 3e-05 | 6e-05 | 0 | 0 | 32 | M | 2 | ROZPOCET | 0 | 0 | 0 | 0 | 0 | 1 | 0 | 16 | 594216596
28 | M | 28654200 | redukce PPR vnitřní/vnější PPR D 40x20mm | kus | 4 |  | 0 | CS ÚRS 2021 02 |  | základní |  | 0 | 3e-05 | 0.00012 | 0 | 0 | 32 | M | 2 | ROZPOCET | 0 | 0 | 0 | 0 | 0 | 1 | 0 | 16 | -1423260311
29 | K | 722220121 | Armatury s jedním závitem nástěnky pro baterii G 1/2" | pár | 4 |  | 0 | CS ÚRS 2021 02 |  | základní |  | 0 | 0.00025 | 0.001 | 0 | 0 | 16 | K | 2 | ROZPOCET | 0 | 0 | 0 | 0 | 0 | 1 | 0 | 16 | -1650929830
| Online PSC |  | https://podminky.urs.cz/item/CS_URS_2021_02/722220121 | [14 empty] | Online PSC | 2
30 | K | 722290226 | Zkoušky, proplach a desinfekce vodovodního potrubí zkoušky těsnosti vodovodního potrubí závitového do DN 50 | m | 85 |  | 0 | CS ÚRS 2021 02 |  | základní |  | 0 | 0.00019 | 0.01615 | 0 | 0 | 16 | K | 2 | ROZPOCET | 0 | 0 | 0 | 0 | 0 | 1 | 0 | 16 | -19639267
| Online PSC |  | https://podminky.urs.cz/item/CS_URS_2021_02/722290226 | [14 empty] | Online PSC | 2
31 | K | 998722103 | Přesun hmot pro vnitřní vodovod stanovený z hmotnosti přesunovaného materiálu vodorovná dopravní vzdálenost do 50 m v objektech výšky přes 12 do 24 m | t | 0.185 |  | 0 | CS ÚRS 2021 02 |  | základní |  | 0 | 0 | 0 | 0 | 0 | 16 | K | 2 | ROZPOCET | 0 | 0 | 0 | 0 | 0 | 1 | 0 | 16 | 1158015205
| Online PSC |  | https://podminky.urs.cz/item/CS_URS_2021_02/998722103 | [14 empty] | Online PSC | 2
32 | K | 998722181 | Přesun hmot pro vnitřní vodovod stanovený z hmotnosti přesunovaného materiálu Příplatek k ceně za přesun prováděný bez použití mechanizace pro jakoukoliv výšku objektu | t | 0.185 |  | 0 | CS ÚRS 2021 02 |  | základní |  | 0 | 0 | 0 | 0 | 0 | 16 | K | 2 | ROZPOCET | 0 | 0 | 0 | 0 | 0 | 1 | 0 | 16 | -1794479451
| Online PSC |  | https://podminky.urs.cz/item/CS_URS_2021_02/998722181 | [14 empty] | Online PSC | 2
| D | 725 | Zdravotechnika - zařizovací předměty |  |  |  | 0 |  |  |  |  | 0 |  | 0.09662 |  | 0.08748 | 2 | D | 1 | ROZPOCET | [6 empty] | 0
33 | K | 725210821 | Demontáž umyvadel bez výtokových armatur umyvadel | soubor | 4 |  | 0 | CS ÚRS 2021 02 |  | základní |  | 0 | 0 | 0 | 0.01946 | 0.07784 | 16 | K | 2 | ROZPOCET | 0 | 0 | 0 | 0 | 0 | 1 | 0 | 16 | 1987024851
| Online PSC |  | https://podminky.urs.cz/item/CS_URS_2021_02/725210821 | [14 empty] | Online PSC | 2
34 | K | 725211616 | Umyvadla keramická bílá bez výtokových armatur připevněná na stěnu šrouby s krytem na sifon (polosloupem), šířka umyvadla 550 mm | soubor | 4 |  | 0 | CS ÚRS 2021 02 |  | základní |  | 0 | 0.02073 | 0.08292 | 0 | 0 | 16 | K | 2 | ROZPOCET | 0 | 0 | 0 | 0 | 0 | 1 | 0 | 16 | -154118590
| Online PSC |  | https://podminky.urs.cz/item/CS_URS_2021_02/725211616 | [14 empty] | Online PSC | 2
35 | K | 725820801 | Demontáž baterií nástěnných do G 3/4 | soubor | 4 |  | 0 | CS ÚRS 2021 02 |  | základní |  | 0 | 0 | 0 | 0.00156 | 0.00624 | 16 | K | 2 | ROZPOCET | 0 | 0 | 0 | 0 | 0 | 1 | 0 | 16 | 1651790396
| Online PSC |  | https://podminky.urs.cz/item/CS_URS_2021_02/725820801 | [14 empty] | Online PSC | 2
36 | K | 725822611 | Baterie umyvadlové stojánkové pákové bez výpusti | soubor | 4 |  | 0 | CS ÚRS 2021 02 |  | základní |  | 0 | 0.0018 | 0.0072 | 0 | 0 | 16 | K | 2 | ROZPOCET | 0 | 0 | 0 | 0 | 0 | 1 | 0 | 16 | -1452846715
| Online PSC |  | https://podminky.urs.cz/item/CS_URS_2021_02/725822611 | [14 empty] | Online PSC | 2
37 | K | 725819401 | Ventily montáž ventilů ostatních typů rohových s připojovací trubičkou G 1/2" | soubor | 8 |  | 0 | CS ÚRS 2021 02 |  | základní |  | 0 | 9e-05 | 0.00072 | 0 | 0 | 16 | K | 2 | ROZPOCET | 0 | 0 | 0 | 0 | 0 | 1 | 0 | 16 | -1480763314
| Online PSC |  | https://podminky.urs.cz/item/CS_URS_2021_02/725819401 | [14 empty] | Online PSC | 2
38 | M | 55141002 | ventil kulový rohový s filtrem 1/2"x3/8" s celokovovým kulatým designem | kus | 8 |  | 0 | CS ÚRS 2021 02 |  | základní |  | 0 | 0.00031 | 0.00248 | 0 | 0 | 32 | M | 2 | ROZPOCET | 0 | 0 | 0 | 0 | 0 | 1 | 0 | 16 | 1933647194
39 | K | 725860811 | Demontáž zápachových uzávěrek pro zařizovací předměty jednoduchých | kus | 4 |  | 0 | CS ÚRS 2021 02 |  | základní |  | 0 | 0 | 0 | 0.00085 | 0.0034 | 16 | K | 2 | ROZPOCET | 0 | 0 | 0 | 0 | 0 | 1 | 0 | 16 | 966062233
| Online PSC |  | https://podminky.urs.cz/item/CS_URS_2021_02/725860811 | [14 empty] | Online PSC | 2
40 | K | 725861102 | Zápachové uzávěrky zařizovacích předmětů pro umyvadla DN 40 | kus | 4 |  | 0 | CS ÚRS 2021 02 |  | základní |  | 0 | 0.00024 | 0.00096 | 0 | 0 | 16 | K | 2 | ROZPOCET | 0 | 0 | 0 | 0 | 0 | 1 | 0 | 16 | -1797646371
| Online PSC |  | https://podminky.urs.cz/item/CS_URS_2021_02/725861102 | [14 empty] | Online PSC | 2
41 | K | 725819203R | Montáž ventilů směšovacích G 3/4" | soubor | 3 |  | 0 |  |  | základní |  | 0 | 0.00013 | 0.00039 | 0 | 0 | 16 | K | 2 | ROZPOCET | 0 | 0 | 0 | 0 | 0 | 1 | 0 | 16 | 1321015611
42 | M | 55128804V | ventil směšovací termostatický třícestný pro omezení teploty na výstupu na 30° - 50°C s ochranou proti opaření, 3/4“ | kus | 3 |  | 0 |  |  | základní |  | 0 | 0.00065 | 0.00195 | 0 | 0 | 32 | M | 2 | ROZPOCET | 0 | 0 | 0 | 0 | 0 | 1 | 0 | 16 | -856883807
43 | K | 998725103 | Přesun hmot pro zařizovací předměty stanovený z hmotnosti přesunovaného materiálu vodorovná dopravní vzdálenost do 50 m v objektech výšky přes 12 do 24 m | t | 0.097 |  | 0 | CS ÚRS 2021 02 |  | základní |  | 0 | 0 | 0 | 0 | 0 | 16 | K | 2 | ROZPOCET | 0 | 0 | 0 | 0 | 0 | 1 | 0 | 16 | -2117203969
| Online PSC |  | https://podminky.urs.cz/item/CS_URS_2021_02/998725103 | [14 empty] | Online PSC | 2
44 | K | 998725181 | Přesun hmot pro zařizovací předměty stanovený z hmotnosti přesunovaného materiálu Příplatek k cenám za přesun prováděný bez použití mechanizace pro jakoukoliv výšku objektu | t | 0.097 |  | 0 | CS ÚRS 2021 02 |  | základní |  | 0 | 0 | 0 | 0 | 0 | 16 | K | 2 | ROZPOCET | 0 | 0 | 0 | 0 | 0 | 1 | 0 | 16 | -1449824001
| Online PSC |  | https://podminky.urs.cz/item/CS_URS_2021_02/998725181 | [14 empty] | Online PSC | 2
| D | 781 | Dokončovací práce - obklady |  |  |  | 0 |  |  |  |  | 0 |  | 0.18446 |  | 0.19584 | 2 | D | 1 | ROZPOCET | [6 empty] | 0
45 | K | 781473810 | Demontáž obkladů z dlaždic keramických lepených | m2 | 7.2 |  | 0 | CS ÚRS 2021 02 |  | základní |  | 0 | 0 | 0 | 0.0272 | 0.19584 | 16 | K | 2 | ROZPOCET | 0 | 0 | 0 | 0 | 0 | 1 | 0 | 16 | 616556263
| Online PSC |  | https://podminky.urs.cz/item/CS_URS_2021_02/781473810 | [14 empty] | Online PSC | 2
46 | K | 781111011 | Příprava podkladu před provedením obkladu oprášení (ometení) stěny | m2 | 7.2 |  | 0 | CS ÚRS 2021 02 |  | základní |  | 0 | 0 | 0 | 0 | 0 | 16 | K | 2 | ROZPOCET | 0 | 0 | 0 | 0 | 0 | 1 | 0 | 16 | 2042151712
| Online PSC |  | https://podminky.urs.cz/item/CS_URS_2021_02/781111011 | [14 empty] | Online PSC | 2
47 | K | 781121011 | Příprava podkladu před provedením obkladu nátěr penetrační na stěnu | m2 | 7.2 |  | 0 | CS ÚRS 2021 02 |  | základní |  | 0 | 0.0003 | 0.00216 | 0 | 0 | 16 | K | 2 | ROZPOCET | 0 | 0 | 0 | 0 | 0 | 1 | 0 | 16 | -2100982173
| Online PSC |  | https://podminky.urs.cz/item/CS_URS_2021_02/781121011 | [14 empty] | Online PSC | 2
48 | K | 781131112 | Izolace stěny pod obklad izolace nátěrem nebo stěrkou ve dvou vrstvách | m2 | 7.2 |  | 0 | CS ÚRS 2021 02 |  | základní |  | 0 | 0.0015 | 0.0108 | 0 | 0 | 16 | K | 2 | ROZPOCET | 0 | 0 | 0 | 0 | 0 | 1 | 0 | 16 | 681834033
| Online PSC |  | https://podminky.urs.cz/item/CS_URS_2021_02/781131112 | [14 empty] | Online PSC | 2
49 | K | 781151031 | Příprava podkladu před provedením obkladu celoplošné vyrovnání podkladu stěrkou, tloušťky 3 mm | m2 | 7.2 |  | 0 | CS ÚRS 2021 02 |  | základní |  | 0 | 0.0045 | 0.0324 | 0 | 0 | 16 | K | 2 | ROZPOCET | 0 | 0 | 0 | 0 | 0 | 1 | 0 | 16 | 55546304
| Online PSC |  | https://podminky.urs.cz/item/CS_URS_2021_02/781151031 | [14 empty] | Online PSC | 2
50 | K | 781474114 | Montáž obkladů vnitřních stěn z dlaždic keramických lepených flexibilním lepidlem maloformátových hladkých přes 19 do 22 ks/m2 | m2 | 7.2 |  | 0 | CS ÚRS 2021 02 |  | základní |  | 0 | 0.0053 | 0.03816 | 0 | 0 | 16 | K | 2 | ROZPOCET | 0 | 0 | 0 | 0 | 0 | 1 | 0 | 16 | -551838221
| Online PSC |  | https://podminky.urs.cz/item/CS_URS_2021_02/781474114 | [14 empty] | Online PSC | 2
51 | M | 59761040 | obklad keramický hladký přes 19 do 22ks/m2 | m2 | 7.92 |  | 0 | CS ÚRS 2021 02 |  | základní |  | 0 | 0.0126 | 0.099792 | 0 | 0 | 32 | M | 2 | ROZPOCET | 0 | 0 | 0 | 0 | 0 | 1 | 0 | 16 | 44545857
52 | K | 781477111 | Montáž obkladů vnitřních stěn z dlaždic keramických Příplatek k cenám za plochu do 10 m2 jednotlivě | m2 | 7.2 |  | 0 | CS ÚRS 2021 02 |  | základní |  | 0 | 0 | 0 | 0 | 0 | 16 | K | 2 | ROZPOCET | 0 | 0 | 0 | 0 | 0 | 1 | 0 | 16 | 2023642864
| Online PSC |  | https://podminky.urs.cz/item/CS_URS_2021_02/781477111 | [14 empty] | Online PSC | 2
53 | K | 781495115 | Obklad - dokončující práce ostatní práce spárování silikonem | m | 38.4 |  | 0 | CS ÚRS 2021 02 |  | základní |  | 0 | 3e-05 | 0.001152 | 0 | 0 | 16 | K | 2 | ROZPOCET | 0 | 0 | 0 | 0 | 0 | 1 | 0 | 16 | -1508236033
| Online PSC |  | https://podminky.urs.cz/item/CS_URS_2021_02/781495115 | [14 empty] | Online PSC | 2
54 | K | 998781103 | Přesun hmot pro obklady keramické stanovený z hmotnosti přesunovaného materiálu vodorovná dopravní vzdálenost do 50 m v objektech výšky přes 12 do 24 m | t | 0.184 |  | 0 | CS ÚRS 2021 02 |  | základní |  | 0 | 0 | 0 | 0 | 0 | 16 | K | 2 | ROZPOCET | 0 | 0 | 0 | 0 | 0 | 1 | 0 | 16 | -1326914238
| Online PSC |  | https://podminky.urs.cz/item/CS_URS_2021_02/998781103 | [14 empty] | Online PSC | 2
55 | K | 998781181 | Přesun hmot pro obklady keramické stanovený z hmotnosti přesunovaného materiálu Příplatek k cenám za přesun prováděný bez použití mechanizace pro jakoukoliv výšku objektu | t | 0.184 |  | 0 | CS ÚRS 2021 02 |  | základní |  | 0 | 0 | 0 | 0 | 0 | 16 | K | 2 | ROZPOCET | 0 | 0 | 0 | 0 | 0 | 1 | 0 | 16 | -1509486069
| Online PSC |  | https://podminky.urs.cz/item/CS_URS_2021_02/998781181 | [14 empty] | Online PSC | 2

## 10 - 2.NP_3.ETAPA - VODOV...
{797ad3b9-9b12-4210-bc77-ebe4dc0d9752}
2
| KRYCÍ LIST SOUPISU PRACÍ | [7 empty] | v --- níže se nacházejí doplnkové a pomocné údaje k sestavám --- v | [8 empty] | False
Stavba:
ZŠ Rokycanova - opravy vnitřních instalací
Objekt:
Etapa III. - Západní blok - učebny, západní blok - chodby
Soupis:
D.1.4.4 - Zdravotně technické instalace
Úroveň 3:
10 - 2.NP_3.ETAPA - VODOVOD_9
| KSO: |  |  |  |  | CC-CZ:
| Místo: |  | Sokolov |  |  | Datum: | 26. 1. 2022
| Zadavatel: |  |  |  |  | IČ:
|  | Město Sokolov, Rokycanova 1929, Sokolov |  |  |  | DIČ:
| Uchazeč: |  |  |  |  | IČ: | Vyplň údaj
|  | Vyplň údaj |  |  |  | DIČ: | Vyplň údaj
| Projektant: |  |  |  |  | IČ: | 286 83 218
|  | NCI.CZ ENGINEERING s.r.o. |  |  |  | DIČ: | CZ286 83 218
| Zpracovatel: |  |  |  |  | IČ: | 718 55 076
|  | Ing. Kamil Šlachta |  |  |  | DIČ:
Poznámka:
| Cena bez DPH | [5 empty] | 0
|  |  | Základ daně |  |  | Sazba daně | Výše daně
| DPH | základní | 0 |  |  | 21% | 0
|  | snížená | 0 |  |  | 15% | 0
|  | zákl. přenesená | 0 |  |  | 21% | 0
|  | sníž. přenesená | 0 |  |  | 15% | 0
|  | nulová | 0 |  |  | 0% | 0
| Cena s DPH |  |  | v | CZK |  | 0
REKAPITULACE ČLENĚNÍ SOUPISU PRACÍ
Stavba:
ZŠ Rokycanova - opravy vnitřních instalací
Objekt:
Etapa III. - Západní blok - učebny, západní blok - chodby
Soupis:
D.1.4.4 - Zdravotně technické instalace
Úroveň 3:
10 - 2.NP_3.ETAPA - VODOVOD_9
Místo: |  |  | Sokolov |  |  | Datum: | 26. 1. 2022
Zadavatel: |  |  | Město Sokolov, Rokycanova 1929, Sokolov |  |  | Projektant: | NCI.CZ ENGINEERING s.r.o.
Uchazeč: |  |  | Vyplň údaj |  |  | Zpracovatel: | Ing. Kamil Šlachta
Kód dílu - Popis | [6 empty] | Cena celkem [CZK]
Náklady stavby celkem | [6 empty] | 0 | [11 empty] | -1
| HSV - Práce a dodávky HSV | [5 empty] | 0
| 6 - Úpravy povrchů, podlahy a osazování výplní | [5 empty] | 0
| 9 - Ostatní konstrukce a práce, bourání | [5 empty] | 0
| 997 - Přesun sutě | [5 empty] | 0
| 998 - Přesun hmot | [5 empty] | 0
| PSV - Práce a dodávky PSV | [5 empty] | 0
| 722 - Zdravotechnika - vnitřní vodovod | [5 empty] | 0
| 725 - Zdravotechnika - zařizovací předměty | [5 empty] | 0
| 766 - Konstrukce truhlářské | [5 empty] | 0
| 781 - Dokončovací práce - obklady | [5 empty] | 0
SOUPIS PRACÍ
Stavba:
ZŠ Rokycanova - opravy vnitřních instalací
Objekt:
Etapa III. - Západní blok - učebny, západní blok - chodby
Soupis:
D.1.4.4 - Zdravotně technické instalace
Úroveň 3:
10 - 2.NP_3.ETAPA - VODOVOD_9
Místo: |  |  | Sokolov |  |  | Datum: | 26. 1. 2022
Zadavatel: |  |  | Město Sokolov, Rokycanova 1929, Sokolov |  |  | Projektant: | NCI.CZ ENGINEERING s.r.o.
Uchazeč: |  |  | Vyplň údaj |  |  | Zpracovatel: | Ing. Kamil Šlachta
PČ | Typ | Kód | Popis | MJ | Množství | J.cena [CZK] | Cena celkem [CZK] | Cenová soustava |  | DPH | J. Nh [h] | Nh celkem [h] | J. hmotnost [t] | Hmotnost celkem [t] | J. suť [t] | Suť Celkem [t]
Náklady soupisu celkem | [6 empty] | 0 |  |  |  |  | 0 |  | 0.73658 |  | 1.7162 |  | D | -1 | [7 empty] | 0
| D | HSV | Práce a dodávky HSV |  |  |  | 0 |  |  |  |  | 0 |  | 0.249 |  | 1.415 | 1 | D | 0 | ROZPOCET | [6 empty] | 0
| D | 6 | Úpravy povrchů, podlahy a osazování výplní |  |  |  | 0 |  |  |  |  | 0 |  | 0.249 |  | 0 | 1 | D | 1 | ROZPOCET | [6 empty] | 0
1 | K | 611315201 | Vápenná omítka jednotlivých malých ploch hrubá na stropech, plochy jednotlivě do 0,09 m2 | kus | 3 |  | 0 | CS ÚRS 2021 02 |  | základní |  | 0 | 0.0034 | 0.0102 | 0 | 0 | 4 | K | 2 | ROZPOCET | 0 | 0 | 0 | 0 | 0 | 1 | 0 | 4 | 1981402852
| Online PSC |  | https://podminky.urs.cz/item/CS_URS_2021_02/611315201 | [14 empty] | Online PSC | 2
2 | K | 612325121 | Vápenocementová omítka rýh štuková ve stěnách, šířky rýhy do 150 mm | m2 | 1.35 |  | 0 | CS ÚRS 2021 02 |  | základní |  | 0 | 0.04153 | 0.056065 | 0 | 0 | 4 | K | 2 | ROZPOCET | 0 | 0 | 0 | 0 | 0 | 1 | 0 | 4 | -996838932
| Online PSC |  | https://podminky.urs.cz/item/CS_URS_2021_02/612325121 | [14 empty] | Online PSC | 2
3 | K | 612325123 | Vápenocementová omítka rýh štuková ve stěnách, šířky rýhy přes 300 mm | m2 | 4.4 |  | 0 | CS ÚRS 2021 02 |  | základní |  | 0 | 0.04153 | 0.18273 | 0 | 0 | 4 | K | 2 | ROZPOCET | 0 | 0 | 0 | 0 | 0 | 1 | 0 | 4 | -511585329
| Online PSC |  | https://podminky.urs.cz/item/CS_URS_2021_02/612325123 | [14 empty] | Online PSC | 2
| D | 9 | Ostatní konstrukce a práce, bourání |  |  |  | 0 |  |  |  |  | 0 |  | 0 |  | 1.415 | 1 | D | 1 | ROZPOCET | [6 empty] | 0
4 | K | 972033271 | Vybourání otvorů v klenbách z cihel bez odstranění podlahy a násypu, plochy do 0,09 m2, tl. do 450 mm | kus | 3 |  | 0 | CS ÚRS 2021 02 |  | základní |  | 0 | 0 | 0 | 0.073 | 0.219 | 4 | K | 2 | ROZPOCET | 0 | 0 | 0 | 0 | 0 | 1 | 0 | 4 | 979585324
| Online PSC |  | https://podminky.urs.cz/item/CS_URS_2021_02/972033271 | [14 empty] | Online PSC | 2
5 | K | 974031153 | Vysekání rýh ve zdivu cihelném na maltu vápennou nebo vápenocementovou do hl. 100 mm a šířky do 100 mm | m | 9 |  | 0 | CS ÚRS 2021 02 |  | základní |  | 0 | 0 | 0 | 0.018 | 0.162 | 4 | K | 2 | ROZPOCET | 0 | 0 | 0 | 0 | 0 | 1 | 0 | 4 | 10141035
| Online PSC |  | https://podminky.urs.cz/item/CS_URS_2021_02/974031153 | [14 empty] | Online PSC | 2
6 | K | 974031157 | Vysekání rýh ve zdivu cihelném na maltu vápennou nebo vápenocementovou do hl. 100 mm a šířky do 300 mm | m | 11 |  | 0 | CS ÚRS 2021 02 |  | základní |  | 0 | 0 | 0 | 0.054 | 0.594 | 4 | K | 2 | ROZPOCET | 0 | 0 | 0 | 0 | 0 | 1 | 0 | 4 | 2119007342
| Online PSC |  | https://podminky.urs.cz/item/CS_URS_2021_02/974031157 | [14 empty] | Online PSC | 2
7 | K | 974031169 | Vysekání rýh ve zdivu cihelném na maltu vápennou nebo vápenocementovou do hl. 150 mm a šířky Příplatek k ceně -1167 za každých dalších 100 mm šířky rýhy hl. do 150 mm | m | 11 |  | 0 | CS ÚRS 2021 02 |  | základní |  | 0 | 0 | 0 | 0.04 | 0.44 | 4 | K | 2 | ROZPOCET | 0 | 0 | 0 | 0 | 0 | 1 | 0 | 4 | -1092712566
| Online PSC |  | https://podminky.urs.cz/item/CS_URS_2021_02/974031169 | [14 empty] | Online PSC | 2
| D | 997 | Přesun sutě |  |  |  | 0 |  |  |  |  | 0 |  | 0 |  | 0 | 1 | D | 1 | ROZPOCET | [6 empty] | 0
8 | K | 997013501 | Odvoz suti a vybouraných hmot na skládku nebo meziskládku se složením, na vzdálenost do 1 km | t | 1.716 |  | 0 | CS ÚRS 2021 02 |  | základní |  | 0 | 0 | 0 | 0 | 0 | 4 | K | 2 | ROZPOCET | 0 | 0 | 0 | 0 | 0 | 1 | 0 | 4 | 891983622
| Online PSC |  | https://podminky.urs.cz/item/CS_URS_2021_02/997013501 | [14 empty] | Online PSC | 2
9 | K | 997013509 | Odvoz suti a vybouraných hmot na skládku nebo meziskládku se složením, na vzdálenost Příplatek k ceně za každý další i započatý 1 km přes 1 km | t | 14.586 |  | 0 | CS ÚRS 2021 02 |  | základní |  | 0 | 0 | 0 | 0 | 0 | 4 | K | 2 | ROZPOCET | 0 | 0 | 0 | 0 | 0 | 1 | 0 | 4 | 2016231436
| Online PSC |  | https://podminky.urs.cz/item/CS_URS_2021_02/997013509 | [14 empty] | Online PSC | 2
10 | K | 997013609 | Poplatek za uložení stavebního odpadu na skládce (skládkovné) ze směsí nebo oddělených frakcí betonu, cihel a keramických výrobků zatříděného do Katalogu odpadů pod kódem 17 01 07 | t | 1.716 |  | 0 | CS ÚRS 2021 02 |  | základní |  | 0 | 0 | 0 | 0 | 0 | 4 | K | 2 | ROZPOCET | 0 | 0 | 0 | 0 | 0 | 1 | 0 | 4 | -342434885
| Online PSC |  | https://podminky.urs.cz/item/CS_URS_2021_02/997013609 | [14 empty] | Online PSC | 2
| D | 998 | Přesun hmot |  |  |  | 0 |  |  |  |  | 0 |  | 0 |  | 0 | 1 | D | 1 | ROZPOCET | [6 empty] | 0
11 | K | 998011003 | Přesun hmot pro budovy občanské výstavby, bydlení, výrobu a služby s nosnou svislou konstrukcí zděnou z cihel, tvárnic nebo kamene vodorovná dopravní vzdálenost do 100 m pro budovy výšky přes 12 do 24 m | t | 0.253 |  | 0 | CS ÚRS 2021 02 |  | základní |  | 0 | 0 | 0 | 0 | 0 | 4 | K | 2 | ROZPOCET | 0 | 0 | 0 | 0 | 0 | 1 | 0 | 4 | -1295798790
| Online PSC |  | https://podminky.urs.cz/item/CS_URS_2021_02/998011003 | [14 empty] | Online PSC | 2
| D | PSV | Práce a dodávky PSV |  |  |  | 0 |  |  |  |  | 0 |  | 0.48758 |  | 0.30124 | 2 | D | 0 | ROZPOCET | [6 empty] | 0
| D | 722 | Zdravotechnika - vnitřní vodovod |  |  |  | 0 |  |  |  |  | 0 |  | 0.09913 |  | 0 | 2 | D | 1 | ROZPOCET | [6 empty] | 0
12 | K | 722174022 | Potrubí z plastových trubek z polypropylenu PPR svařovaných polyfúzně PN 20 (SDR 6) D 20 x 3,4 | m | 6 |  | 0 | CS ÚRS 2021 02 |  | základní |  | 0 | 0.00098 | 0.00588 | 0 | 0 | 16 | K | 2 | ROZPOCET | 0 | 0 | 0 | 0 | 0 | 1 | 0 | 16 | -796359320
| Online PSC |  | https://podminky.urs.cz/item/CS_URS_2021_02/722174022 | [14 empty] | Online PSC | 2
13 | K | 722174023 | Potrubí z plastových trubek z polypropylenu PPR svařovaných polyfúzně PN 20 (SDR 6) D 25 x 4,2 | m | 12 |  | 0 | CS ÚRS 2021 02 |  | základní |  | 0 | 0.00126 | 0.01512 | 0 | 0 | 16 | K | 2 | ROZPOCET | 0 | 0 | 0 | 0 | 0 | 1 | 0 | 16 | -185994000
| Online PSC |  | https://podminky.urs.cz/item/CS_URS_2021_02/722174023 | [14 empty] | Online PSC | 2
14 | K | 722174025 | Potrubí z plastových trubek z polypropylenu PPR svařovaných polyfúzně PN 20 (SDR 6) D 40 x 6,7 | m | 22 |  | 0 | CS ÚRS 2021 02 |  | základní |  | 0 | 0.00284 | 0.06248 | 0 | 0 | 16 | K | 2 | ROZPOCET | 0 | 0 | 0 | 0 | 0 | 1 | 0 | 16 | 989563155
| Online PSC |  | https://podminky.urs.cz/item/CS_URS_2021_02/722174025 | [14 empty] | Online PSC | 2
15 | K | 722181211 | Ochrana potrubí termoizolačními trubicemi z pěnového polyetylenu PE přilepenými v příčných a podélných spojích, tloušťky izolace do 6 mm, vnitřního průměru izolace DN do 22 mm | m | 3 |  | 0 | CS ÚRS 2021 02 |  | základní |  | 0 | 4e-05 | 0.00012 | 0 | 0 | 16 | K | 2 | ROZPOCET | 0 | 0 | 0 | 0 | 0 | 1 | 0 | 16 | 679396739
| Online PSC |  | https://podminky.urs.cz/item/CS_URS_2021_02/722181211 | [14 empty] | Online PSC | 2
16 | K | 722181212 | Ochrana potrubí termoizolačními trubicemi z pěnového polyetylenu PE přilepenými v příčných a podélných spojích, tloušťky izolace do 6 mm, vnitřního průměru izolace DN přes 22 do 32 mm | m | 7 |  | 0 | CS ÚRS 2021 02 |  | základní |  | 0 | 4e-05 | 0.00028 | 0 | 0 | 16 | K | 2 | ROZPOCET | 0 | 0 | 0 | 0 | 0 | 1 | 0 | 16 | 1442258084
| Online PSC |  | https://podminky.urs.cz/item/CS_URS_2021_02/722181212 | [14 empty] | Online PSC | 2
17 | K | 722181213 | Ochrana potrubí termoizolačními trubicemi z pěnového polyetylenu PE přilepenými v příčných a podélných spojích, tloušťky izolace do 6 mm, vnitřního průměru izolace DN přes 32 mm | m | 11 |  | 0 | CS ÚRS 2021 02 |  | základní |  | 0 | 4e-05 | 0.00044 | 0 | 0 | 16 | K | 2 | ROZPOCET | 0 | 0 | 0 | 0 | 0 | 1 | 0 | 16 | -1330379844
| Online PSC |  | https://podminky.urs.cz/item/CS_URS_2021_02/722181213 | [14 empty] | Online PSC | 2
18 | K | 722181251 | Ochrana potrubí termoizolačními trubicemi z pěnového polyetylenu PE přilepenými v příčných a podélných spojích, tloušťky izolace přes 20 do 25 mm, vnitřního průměru izolace DN do 22 mm | m | 3 |  | 0 | CS ÚRS 2021 02 |  | základní |  | 0 | 0.0002 | 0.0006 | 0 | 0 | 16 | K | 2 | ROZPOCET | 0 | 0 | 0 | 0 | 0 | 1 | 0 | 16 | -842486571
| Online PSC |  | https://podminky.urs.cz/item/CS_URS_2021_02/722181251 | [14 empty] | Online PSC | 2
19 | K | 722181252 | Ochrana potrubí termoizolačními trubicemi z pěnového polyetylenu PE přilepenými v příčných a podélných spojích, tloušťky izolace přes 20 do 25 mm, vnitřního průměru izolace DN přes 22 do 45 mm | m | 16 |  | 0 | CS ÚRS 2021 02 |  | základní |  | 0 | 0.00024 | 0.00384 | 0 | 0 | 16 | K | 2 | ROZPOCET | 0 | 0 | 0 | 0 | 0 | 1 | 0 | 16 | 1353872781
| Online PSC |  | https://podminky.urs.cz/item/CS_URS_2021_02/722181252 | [14 empty] | Online PSC | 2
20 | K | 722190401 | Zřízení přípojek na potrubí vyvedení a upevnění výpustek do DN 25 | kus | 5 |  | 0 | CS ÚRS 2021 02 |  | základní |  | 0 | 0 | 0 | 0 | 0 | 16 | K | 2 | ROZPOCET | 0 | 0 | 0 | 0 | 0 | 1 | 0 | 16 | -1296700255
| Online PSC |  | https://podminky.urs.cz/item/CS_URS_2021_02/722190401 | [14 empty] | Online PSC | 2
21 | M | 28654074 | T-kus jednoznačný PPR D 25mm | kus | 6 |  | 0 | CS ÚRS 2021 02 |  | základní |  | 0 | 4e-05 | 0.00024 | 0 | 0 | 32 | M | 2 | ROZPOCET | 0 | 0 | 0 | 0 | 0 | 1 | 0 | 16 | -265024058
22 | M | 28654078 | T-kus jednoznačný PPR D 40mm | kus | 4 |  | 0 | CS ÚRS 2021 02 |  | základní |  | 0 | 0.00012 | 0.00048 | 0 | 0 | 32 | M | 2 | ROZPOCET | 0 | 0 | 0 | 0 | 0 | 1 | 0 | 16 | 1200695491
23 | M | 28654002 | koleno 90° PPR pro rozvod pitné a teplé užitkové vody D 20mm | kus | 20 |  | 0 | CS ÚRS 2021 02 |  | základní |  | 0 | 2e-05 | 0.0004 | 0 | 0 | 32 | M | 2 | ROZPOCET | 0 | 0 | 0 | 0 | 0 | 1 | 0 | 16 | -403826057
24 | M | 28654004 | koleno 90° PPR pro rozvod pitné a teplé užitkové vody D 25mm | kus | 8 |  | 0 | CS ÚRS 2021 02 |  | základní |  | 0 | 3e-05 | 0.00024 | 0 | 0 | 32 | M | 2 | ROZPOCET | 0 | 0 | 0 | 0 | 0 | 1 | 0 | 16 | -2043888035
25 | M | 28654197 | redukce PPR vnitřní/vnější PPR D 25x20mm | kus | 4 |  | 0 | CS ÚRS 2021 02 |  | základní |  | 0 | 1e-05 | 4e-05 | 0 | 0 | 32 | M | 2 | ROZPOCET | 0 | 0 | 0 | 0 | 0 | 1 | 0 | 16 | -1604351565
26 | M | 28654202 | redukce PPR vnitřní/vnější PPR D 40x25mm | kus | 4 |  | 0 | CS ÚRS 2021 02 |  | základní |  | 0 | 3e-05 | 0.00012 | 0 | 0 | 32 | M | 2 | ROZPOCET | 0 | 0 | 0 | 0 | 0 | 1 | 0 | 16 | 1773558867
27 | K | 722220121 | Armatury s jedním závitem nástěnky pro baterii G 1/2" | pár | 5 |  | 0 | CS ÚRS 2021 02 |  | základní |  | 0 | 0.00025 | 0.00125 | 0 | 0 | 16 | K | 2 | ROZPOCET | 0 | 0 | 0 | 0 | 0 | 1 | 0 | 16 | -1960829081
| Online PSC |  | https://podminky.urs.cz/item/CS_URS_2021_02/722220121 | [14 empty] | Online PSC | 2
28 | K | 722290226 | Zkoušky, proplach a desinfekce vodovodního potrubí zkoušky těsnosti vodovodního potrubí závitového do DN 50 | m | 40 |  | 0 | CS ÚRS 2021 02 |  | základní |  | 0 | 0.00019 | 0.0076 | 0 | 0 | 16 | K | 2 | ROZPOCET | 0 | 0 | 0 | 0 | 0 | 1 | 0 | 16 | -1958018833
| Online PSC |  | https://podminky.urs.cz/item/CS_URS_2021_02/722290226 | [14 empty] | Online PSC | 2
29 | K | 998722103 | Přesun hmot pro vnitřní vodovod stanovený z hmotnosti přesunovaného materiálu vodorovná dopravní vzdálenost do 50 m v objektech výšky přes 12 do 24 m | t | 0.099 |  | 0 | CS ÚRS 2021 02 |  | základní |  | 0 | 0 | 0 | 0 | 0 | 16 | K | 2 | ROZPOCET | 0 | 0 | 0 | 0 | 0 | 1 | 0 | 16 | 664571495
| Online PSC |  | https://podminky.urs.cz/item/CS_URS_2021_02/998722103 | [14 empty] | Online PSC | 2
30 | K | 998722181 | Přesun hmot pro vnitřní vodovod stanovený z hmotnosti přesunovaného materiálu Příplatek k ceně za přesun prováděný bez použití mechanizace pro jakoukoliv výšku objektu | t | 0.099 |  | 0 | CS ÚRS 2021 02 |  | základní |  | 0 | 0 | 0 | 0 | 0 | 16 | K | 2 | ROZPOCET | 0 | 0 | 0 | 0 | 0 | 1 | 0 | 16 | -717744118
| Online PSC |  | https://podminky.urs.cz/item/CS_URS_2021_02/998722181 | [14 empty] | Online PSC | 2
| D | 725 | Zdravotechnika - zařizovací předměty |  |  |  | 0 |  |  |  |  | 0 |  | 0.10521 |  | 0.1054 | 2 | D | 1 | ROZPOCET | [6 empty] | 0
31 | K | 725210821 | Demontáž umyvadel bez výtokových armatur umyvadel | soubor | 4 |  | 0 | CS ÚRS 2021 02 |  | základní |  | 0 | 0 | 0 | 0.01946 | 0.07784 | 16 | K | 2 | ROZPOCET | 0 | 0 | 0 | 0 | 0 | 1 | 0 | 16 | 1853683967
| Online PSC |  | https://podminky.urs.cz/item/CS_URS_2021_02/725210821 | [14 empty] | Online PSC | 2
32 | K | 725310821 | Demontáž dřezů jednodílných bez výtokových armatur na konzolách | soubor | 1 |  | 0 | CS ÚRS 2021 02 |  | základní |  | 0 | 0 | 0 | 0.01707 | 0.01707 | 16 | K | 2 | ROZPOCET | 0 | 0 | 0 | 0 | 0 | 1 | 0 | 16 | -1460444795
| Online PSC |  | https://podminky.urs.cz/item/CS_URS_2021_02/725310821 | [14 empty] | Online PSC | 2
33 | K | 725820801 | Demontáž baterií nástěnných do G 3/4 | soubor | 4 |  | 0 | CS ÚRS 2021 02 |  | základní |  | 0 | 0 | 0 | 0.00156 | 0.00624 | 16 | K | 2 | ROZPOCET | 0 | 0 | 0 | 0 | 0 | 1 | 0 | 16 | -2051842544
| Online PSC |  | https://podminky.urs.cz/item/CS_URS_2021_02/725820801 | [14 empty] | Online PSC | 2
34 | K | 725860811 | Demontáž zápachových uzávěrek pro zařizovací předměty jednoduchých | kus | 5 |  | 0 | CS ÚRS 2021 02 |  | základní |  | 0 | 0 | 0 | 0.00085 | 0.00425 | 16 | K | 2 | ROZPOCET | 0 | 0 | 0 | 0 | 0 | 1 | 0 | 16 | -53190625
| Online PSC |  | https://podminky.urs.cz/item/CS_URS_2021_02/725860811 | [14 empty] | Online PSC | 2
35 | K | 725211616 | Umyvadla keramická bílá bez výtokových armatur připevněná na stěnu šrouby s krytem na sifon (polosloupem), šířka umyvadla 550 mm | soubor | 4 |  | 0 | CS ÚRS 2021 02 |  | základní |  | 0 | 0.02073 | 0.08292 | 0 | 0 | 16 | K | 2 | ROZPOCET | 0 | 0 | 0 | 0 | 0 | 1 | 0 | 16 | 1859737321
| Online PSC |  | https://podminky.urs.cz/item/CS_URS_2021_02/725211616 | [14 empty] | Online PSC | 2
36 | K | 725311121 | Dřezy bez výtokových armatur jednoduché se zápachovou uzávěrkou nerezové s odkapávací plochou 560x480 mm a miskou | soubor | 1 |  | 0 | CS ÚRS 2021 02 |  | základní |  | 0 | 0.00493 | 0.00493 | 0 | 0 | 16 | K | 2 | ROZPOCET | 0 | 0 | 0 | 0 | 0 | 1 | 0 | 16 | 1865531772
| Online PSC |  | https://podminky.urs.cz/item/CS_URS_2021_02/725311121 | [14 empty] | Online PSC | 2
37 | K | 725821325 | Baterie dřezové stojánkové pákové s otáčivým ústím a délkou ramínka 220 mm | soubor | 1 |  | 0 | CS ÚRS 2021 02 |  | základní |  | 0 | 0.0018 | 0.0018 | 0 | 0 | 16 | K | 2 | ROZPOCET | 0 | 0 | 0 | 0 | 0 | 1 | 0 | 16 | -868828918
| Online PSC |  | https://podminky.urs.cz/item/CS_URS_2021_02/725821325 | [14 empty] | Online PSC | 2
38 | K | 725819203R | Montáž ventilů směšovacích G 3/4" | soubor | 4 |  | 0 |  |  | základní |  | 0 | 0.00013 | 0.00052 | 0 | 0 | 16 | K | 2 | ROZPOCET | 0 | 0 | 0 | 0 | 0 | 1 | 0 | 16 | 1537102935
39 | M | 55128804V | ventil směšovací termostatický třícestný pro omezení teploty na výstupu na 30° - 50°C s ochranou proti opaření, 3/4“ | kus | 4 |  | 0 |  |  | základní |  | 0 | 0.00065 | 0.0026 | 0 | 0 | 32 | M | 2 | ROZPOCET | 0 | 0 | 0 | 0 | 0 | 1 | 0 | 16 | -1721841844
40 | K | 725822611 | Baterie umyvadlové stojánkové pákové bez výpusti | soubor | 4 |  | 0 | CS ÚRS 2021 02 |  | základní |  | 0 | 0.0018 | 0.0072 | 0 | 0 | 16 | K | 2 | ROZPOCET | 0 | 0 | 0 | 0 | 0 | 1 | 0 | 16 | 1811992673
| Online PSC |  | https://podminky.urs.cz/item/CS_URS_2021_02/725822611 | [14 empty] | Online PSC | 2
41 | K | 725819401 | Ventily montáž ventilů ostatních typů rohových s připojovací trubičkou G 1/2" | soubor | 10 |  | 0 | CS ÚRS 2021 02 |  | základní |  | 0 | 9e-05 | 0.0009 | 0 | 0 | 16 | K | 2 | ROZPOCET | 0 | 0 | 0 | 0 | 0 | 1 | 0 | 16 | 2106542995
| Online PSC |  | https://podminky.urs.cz/item/CS_URS_2021_02/725819401 | [14 empty] | Online PSC | 2
42 | M | 55141002 | ventil kulový rohový s filtrem 1/2"x3/8" s celokovovým kulatým designem | kus | 10 |  | 0 | CS ÚRS 2021 02 |  | základní |  | 0 | 0.00031 | 0.0031 | 0 | 0 | 8 | M | 2 | ROZPOCET | 0 | 0 | 0 | 0 | 0 | 1 | 0 | 4 | -1402832868
43 | K | 725861102 | Zápachové uzávěrky zařizovacích předmětů pro umyvadla DN 40 | kus | 4 |  | 0 | CS ÚRS 2021 02 |  | základní |  | 0 | 0.00024 | 0.00096 | 0 | 0 | 4 | K | 2 | ROZPOCET | 0 | 0 | 0 | 0 | 0 | 1 | 0 | 4 | 124665121
| Online PSC |  | https://podminky.urs.cz/item/CS_URS_2021_02/725861102 | [14 empty] | Online PSC | 2
44 | K | 725862103 | Zápachové uzávěrky zařizovacích předmětů pro dřezy DN 40/50 | kus | 1 |  | 0 | CS ÚRS 2021 02 |  | základní |  | 0 | 0.00028 | 0.00028 | 0 | 0 | 16 | K | 2 | ROZPOCET | 0 | 0 | 0 | 0 | 0 | 1 | 0 | 16 | 601582393
| Online PSC |  | https://podminky.urs.cz/item/CS_URS_2021_02/725862103 | [14 empty] | Online PSC | 2
45 | K | 998725103 | Přesun hmot pro zařizovací předměty stanovený z hmotnosti přesunovaného materiálu vodorovná dopravní vzdálenost do 50 m v objektech výšky přes 12 do 24 m | t | 0.101 |  | 0 | CS ÚRS 2021 02 |  | základní |  | 0 | 0 | 0 | 0 | 0 | 16 | K | 2 | ROZPOCET | 0 | 0 | 0 | 0 | 0 | 1 | 0 | 16 | -647242271
| Online PSC |  | https://podminky.urs.cz/item/CS_URS_2021_02/998725103 | [14 empty] | Online PSC | 2
46 | K | 998725181 | Přesun hmot pro zařizovací předměty stanovený z hmotnosti přesunovaného materiálu Příplatek k cenám za přesun prováděný bez použití mechanizace pro jakoukoliv výšku objektu | t | 0.101 |  | 0 | CS ÚRS 2021 02 |  | základní |  | 0 | 0 | 0 | 0 | 0 | 16 | K | 2 | ROZPOCET | 0 | 0 | 0 | 0 | 0 | 1 | 0 | 16 | 925900860
| Online PSC |  | https://podminky.urs.cz/item/CS_URS_2021_02/998725181 | [14 empty] | Online PSC | 2
| D | 766 | Konstrukce truhlářské |  |  |  | 0 |  |  |  |  | 0 |  | 0.09878 |  | 0 | 2 | D | 1 | ROZPOCET | [6 empty] | 0
47 | K | 766811115 | Montáž kuchyňských linek korpusu spodních skříněk na nožičky (včetně vyrovnání), šířky jednoho dílu do 600 mm | kus | 2 |  | 0 | CS ÚRS 2021 02 |  | základní |  | 0 | 0 | 0 | 0 | 0 | 16 | K | 2 | ROZPOCET | 0 | 0 | 0 | 0 | 0 | 1 | 0 | 16 | -508807961
| Online PSC |  | https://podminky.urs.cz/item/CS_URS_2021_02/766811115 | [14 empty] | Online PSC | 2
48 | K | 766811151 | Montáž kuchyňských linek korpusu horních skříněk šroubovaných na stěnu, šířky jednoho dílu do 600 mm | kus | 2 |  | 0 | CS ÚRS 2021 02 |  | základní |  | 0 | 0 | 0 | 0 | 0 | 16 | K | 2 | ROZPOCET | 0 | 0 | 0 | 0 | 0 | 1 | 0 | 16 | 939538725
| Online PSC |  | https://podminky.urs.cz/item/CS_URS_2021_02/766811151 | [14 empty] | Online PSC | 2
49 | K | 766811211 | Montáž kuchyňských linek pracovní desky bez výřezu, délky jednoho dílu do 1000 mm | kus | 1 |  | 0 | CS ÚRS 2021 02 |  | základní |  | 0 | 0 | 0 | 0 | 0 | 16 | K | 2 | ROZPOCET | 0 | 0 | 0 | 0 | 0 | 1 | 0 | 16 | -318510030
| Online PSC |  | https://podminky.urs.cz/item/CS_URS_2021_02/766811211 | [14 empty] | Online PSC | 2
50 | K | 766811221 | Montáž kuchyňských linek pracovní desky Příplatek k ceně za vyřezání otvoru (včetně zaměření) | kus | 1 |  | 0 | CS ÚRS 2021 02 |  | základní |  | 0 | 0 | 0 | 0 | 0 | 16 | K | 2 | ROZPOCET | 0 | 0 | 0 | 0 | 0 | 1 | 0 | 16 | -2026775873
| Online PSC |  | https://podminky.urs.cz/item/CS_URS_2021_02/766811221 | [14 empty] | Online PSC | 2
51 | K | 766811223 | Montáž kuchyňských linek pracovní desky Příplatek k ceně za usazení dřezu (včetně silikonu) | kus | 1 |  | 0 | CS ÚRS 2021 02 |  | základní |  | 0 | 8e-05 | 8e-05 | 0 | 0 | 16 | K | 2 | ROZPOCET | 0 | 0 | 0 | 0 | 0 | 1 | 0 | 16 | 1095287049
| Online PSC |  | https://podminky.urs.cz/item/CS_URS_2021_02/766811223 | [14 empty] | Online PSC | 2
52 | M | 55711125R | kuchyňská linka š.120 cm, materiál lamino včetně pracovní desky | kus | 1 |  | 0 |  |  | základní |  | 0 | 0.0987 | 0.0987 | 0 | 0 | 32 | M | 2 | ROZPOCET | 0 | 0 | 0 | 0 | 0 | 1 | 0 | 16 | 786017038
53 | K | 998766103 | Přesun hmot pro konstrukce truhlářské stanovený z hmotnosti přesunovaného materiálu vodorovná dopravní vzdálenost do 50 m v objektech výšky přes 12 do 24 m | t | 0.099 |  | 0 | CS ÚRS 2021 02 |  | základní |  | 0 | 0 | 0 | 0 | 0 | 16 | K | 2 | ROZPOCET | 0 | 0 | 0 | 0 | 0 | 1 | 0 | 16 | -586664385
| Online PSC |  | https://podminky.urs.cz/item/CS_URS_2021_02/998766103 | [14 empty] | Online PSC | 2
54 | K | 998766181 | Přesun hmot pro konstrukce truhlářské stanovený z hmotnosti přesunovaného materiálu Příplatek k ceně za přesun prováděný bez použití mechanizace pro jakoukoliv výšku objektu | t | 0.099 |  | 0 | CS ÚRS 2021 02 |  | základní |  | 0 | 0 | 0 | 0 | 0 | 16 | K | 2 | ROZPOCET | 0 | 0 | 0 | 0 | 0 | 1 | 0 | 16 | 157248874
| Online PSC |  | https://podminky.urs.cz/item/CS_URS_2021_02/998766181 | [14 empty] | Online PSC | 2
| D | 781 | Dokončovací práce - obklady |  |  |  | 0 |  |  |  |  | 0 |  | 0.18446 |  | 0.19584 | 2 | D | 1 | ROZPOCET | [6 empty] | 0
55 | K | 781473810 | Demontáž obkladů z dlaždic keramických lepených | m2 | 7.2 |  | 0 | CS ÚRS 2021 02 |  | základní |  | 0 | 0 | 0 | 0.0272 | 0.19584 | 16 | K | 2 | ROZPOCET | 0 | 0 | 0 | 0 | 0 | 1 | 0 | 16 | 72597382
| Online PSC |  | https://podminky.urs.cz/item/CS_URS_2021_02/781473810 | [14 empty] | Online PSC | 2
56 | K | 781111011 | Příprava podkladu před provedením obkladu oprášení (ometení) stěny | m2 | 7.2 |  | 0 | CS ÚRS 2021 02 |  | základní |  | 0 | 0 | 0 | 0 | 0 | 16 | K | 2 | ROZPOCET | 0 | 0 | 0 | 0 | 0 | 1 | 0 | 16 | -1321641286
| Online PSC |  | https://podminky.urs.cz/item/CS_URS_2021_02/781111011 | [14 empty] | Online PSC | 2
57 | K | 781121011 | Příprava podkladu před provedením obkladu nátěr penetrační na stěnu | m2 | 7.2 |  | 0 | CS ÚRS 2021 02 |  | základní |  | 0 | 0.0003 | 0.00216 | 0 | 0 | 16 | K | 2 | ROZPOCET | 0 | 0 | 0 | 0 | 0 | 1 | 0 | 16 | -991706775
| Online PSC |  | https://podminky.urs.cz/item/CS_URS_2021_02/781121011 | [14 empty] | Online PSC | 2
58 | K | 781131112 | Izolace stěny pod obklad izolace nátěrem nebo stěrkou ve dvou vrstvách | m2 | 7.2 |  | 0 | CS ÚRS 2021 02 |  | základní |  | 0 | 0.0015 | 0.0108 | 0 | 0 | 16 | K | 2 | ROZPOCET | 0 | 0 | 0 | 0 | 0 | 1 | 0 | 16 | 1504064943
| Online PSC |  | https://podminky.urs.cz/item/CS_URS_2021_02/781131112 | [14 empty] | Online PSC | 2
59 | K | 781151031 | Příprava podkladu před provedením obkladu celoplošné vyrovnání podkladu stěrkou, tloušťky 3 mm | m2 | 7.2 |  | 0 | CS ÚRS 2021 02 |  | základní |  | 0 | 0.0045 | 0.0324 | 0 | 0 | 16 | K | 2 | ROZPOCET | 0 | 0 | 0 | 0 | 0 | 1 | 0 | 16 | 1937011759
| Online PSC |  | https://podminky.urs.cz/item/CS_URS_2021_02/781151031 | [14 empty] | Online PSC | 2
60 | K | 781474114 | Montáž obkladů vnitřních stěn z dlaždic keramických lepených flexibilním lepidlem maloformátových hladkých přes 19 do 22 ks/m2 | m2 | 7.2 |  | 0 | CS ÚRS 2021 02 |  | základní |  | 0 | 0.0053 | 0.03816 | 0 | 0 | 16 | K | 2 | ROZPOCET | 0 | 0 | 0 | 0 | 0 | 1 | 0 | 16 | -1069364264
| Online PSC |  | https://podminky.urs.cz/item/CS_URS_2021_02/781474114 | [14 empty] | Online PSC | 2
61 | M | 59761040 | obklad keramický hladký přes 19 do 22ks/m2 | m2 | 7.92 |  | 0 | CS ÚRS 2021 02 |  | základní |  | 0 | 0.0126 | 0.099792 | 0 | 0 | 32 | M | 2 | ROZPOCET | 0 | 0 | 0 | 0 | 0 | 1 | 0 | 16 | -98231751
62 | K | 781477111 | Montáž obkladů vnitřních stěn z dlaždic keramických Příplatek k cenám za plochu do 10 m2 jednotlivě | m2 | 7.2 |  | 0 | CS ÚRS 2021 02 |  | základní |  | 0 | 0 | 0 | 0 | 0 | 16 | K | 2 | ROZPOCET | 0 | 0 | 0 | 0 | 0 | 1 | 0 | 16 | -298440205
| Online PSC |  | https://podminky.urs.cz/item/CS_URS_2021_02/781477111 | [14 empty] | Online PSC | 2
63 | K | 781495115 | Obklad - dokončující práce ostatní práce spárování silikonem | m | 38.4 |  | 0 | CS ÚRS 2021 02 |  | základní |  | 0 | 3e-05 | 0.001152 | 0 | 0 | 16 | K | 2 | ROZPOCET | 0 | 0 | 0 | 0 | 0 | 1 | 0 | 16 | 741309944
| Online PSC |  | https://podminky.urs.cz/item/CS_URS_2021_02/781495115 | [14 empty] | Online PSC | 2
64 | K | 998781103 | Přesun hmot pro obklady keramické stanovený z hmotnosti přesunovaného materiálu vodorovná dopravní vzdálenost do 50 m v objektech výšky přes 12 do 24 m | t | 0.184 |  | 0 | CS ÚRS 2021 02 |  | základní |  | 0 | 0 | 0 | 0 | 0 | 16 | K | 2 | ROZPOCET | 0 | 0 | 0 | 0 | 0 | 1 | 0 | 16 | -188063434
| Online PSC |  | https://podminky.urs.cz/item/CS_URS_2021_02/998781103 | [14 empty] | Online PSC | 2
65 | K | 998781181 | Přesun hmot pro obklady keramické stanovený z hmotnosti přesunovaného materiálu Příplatek k cenám za přesun prováděný bez použití mechanizace pro jakoukoliv výšku objektu | t | 0.184 |  | 0 | CS ÚRS 2021 02 |  | základní |  | 0 | 0 | 0 | 0 | 0 | 16 | K | 2 | ROZPOCET | 0 | 0 | 0 | 0 | 0 | 1 | 0 | 16 | 1526664938
| Online PSC |  | https://podminky.urs.cz/item/CS_URS_2021_02/998781181 | [14 empty] | Online PSC | 2

## 13 - 3.NP_3.ETAPA - VODOV...
{d743879b-831f-4180-8d82-1b0f0fd753d6}
2
| KRYCÍ LIST SOUPISU PRACÍ | [7 empty] | v --- níže se nacházejí doplnkové a pomocné údaje k sestavám --- v | [8 empty] | False
Stavba:
ZŠ Rokycanova - opravy vnitřních instalací
Objekt:
Etapa III. - Západní blok - učebny, západní blok - chodby
Soupis:
D.1.4.4 - Zdravotně technické instalace
Úroveň 3:
13 - 3.NP_3.ETAPA - VODOVOD_12
| KSO: |  |  |  |  | CC-CZ:
| Místo: |  | Sokolov |  |  | Datum: | 26. 1. 2022
| Zadavatel: |  |  |  |  | IČ:
|  | Město Sokolov, Rokycanova 1929, Sokolov |  |  |  | DIČ:
| Uchazeč: |  |  |  |  | IČ: | Vyplň údaj
|  | Vyplň údaj |  |  |  | DIČ: | Vyplň údaj
| Projektant: |  |  |  |  | IČ: | 286 83 218
|  | NCI.CZ ENGINEERING s.r.o. |  |  |  | DIČ: | CZ286 83 218
| Zpracovatel: |  |  |  |  | IČ: | 718 55 076
|  | Ing. Kamil Šlachta |  |  |  | DIČ:
Poznámka:
| Cena bez DPH | [5 empty] | 0
|  |  | Základ daně |  |  | Sazba daně | Výše daně
| DPH | základní | 0 |  |  | 21% | 0
|  | snížená | 0 |  |  | 15% | 0
|  | zákl. přenesená | 0 |  |  | 21% | 0
|  | sníž. přenesená | 0 |  |  | 15% | 0
|  | nulová | 0 |  |  | 0% | 0
| Cena s DPH |  |  | v | CZK |  | 0
REKAPITULACE ČLENĚNÍ SOUPISU PRACÍ
Stavba:
ZŠ Rokycanova - opravy vnitřních instalací
Objekt:
Etapa III. - Západní blok - učebny, západní blok - chodby
Soupis:
D.1.4.4 - Zdravotně technické instalace
Úroveň 3:
13 - 3.NP_3.ETAPA - VODOVOD_12
Místo: |  |  | Sokolov |  |  | Datum: | 26. 1. 2022
Zadavatel: |  |  | Město Sokolov, Rokycanova 1929, Sokolov |  |  | Projektant: | NCI.CZ ENGINEERING s.r.o.
Uchazeč: |  |  | Vyplň údaj |  |  | Zpracovatel: | Ing. Kamil Šlachta
Kód dílu - Popis | [6 empty] | Cena celkem [CZK]
Náklady stavby celkem | [6 empty] | 0 | [11 empty] | -1
| HSV - Práce a dodávky HSV | [5 empty] | 0
| 6 - Úpravy povrchů, podlahy a osazování výplní | [5 empty] | 0
| 9 - Ostatní konstrukce a práce, bourání | [5 empty] | 0
| 997 - Přesun sutě | [5 empty] | 0
| 998 - Přesun hmot | [5 empty] | 0
| PSV - Práce a dodávky PSV | [5 empty] | 0
| 722 - Zdravotechnika - vnitřní vodovod | [5 empty] | 0
| 725 - Zdravotechnika - zařizovací předměty | [5 empty] | 0
| 781 - Dokončovací práce - obklady | [5 empty] | 0
SOUPIS PRACÍ
Stavba:
ZŠ Rokycanova - opravy vnitřních instalací
Objekt:
Etapa III. - Západní blok - učebny, západní blok - chodby
Soupis:
D.1.4.4 - Zdravotně technické instalace
Úroveň 3:
13 - 3.NP_3.ETAPA - VODOVOD_12
Místo: |  |  | Sokolov |  |  | Datum: | 26. 1. 2022
Zadavatel: |  |  | Město Sokolov, Rokycanova 1929, Sokolov |  |  | Projektant: | NCI.CZ ENGINEERING s.r.o.
Uchazeč: |  |  | Vyplň údaj |  |  | Zpracovatel: | Ing. Kamil Šlachta
PČ | Typ | Kód | Popis | MJ | Množství | J.cena [CZK] | Cena celkem [CZK] | Cenová soustava |  | DPH | J. Nh [h] | Nh celkem [h] | J. hmotnost [t] | Hmotnost celkem [t] | J. suť [t] | Suť Celkem [t]
Náklady soupisu celkem | [6 empty] | 0 |  |  |  |  | 0 |  | 1.0202 |  | 2.6641 |  | D | -1 | [7 empty] | 0
| D | HSV | Práce a dodávky HSV |  |  |  | 0 |  |  |  |  | 0 |  | 0.47118 |  | 2.31 | 1 | D | 0 | ROZPOCET | [6 empty] | 0
| D | 6 | Úpravy povrchů, podlahy a osazování výplní |  |  |  | 0 |  |  |  |  | 0 |  | 0.47118 |  | 0 | 1 | D | 1 | ROZPOCET | [6 empty] | 0
1 | K | 611315201 | Vápenná omítka jednotlivých malých ploch hrubá na stropech, plochy jednotlivě do 0,09 m2 | kus | 3 |  | 0 | CS ÚRS 2021 02 |  | základní |  | 0 | 0.0034 | 0.0102 | 0 | 0 | 4 | K | 2 | ROZPOCET | 0 | 0 | 0 | 0 | 0 | 1 | 0 | 4 | -625570952
| Online PSC |  | https://podminky.urs.cz/item/CS_URS_2021_02/611315201 | [14 empty] | Online PSC | 2
2 | K | 612325121 | Vápenocementová omítka rýh štuková ve stěnách, šířky rýhy do 150 mm | m2 | 4.5 |  | 0 | CS ÚRS 2021 02 |  | základní |  | 0 | 0.04153 | 0.18688 | 0 | 0 | 4 | K | 2 | ROZPOCET | 0 | 0 | 0 | 0 | 0 | 1 | 0 | 4 | -1489020890
| Online PSC |  | https://podminky.urs.cz/item/CS_URS_2021_02/612325121 | [14 empty] | Online PSC | 2
3 | K | 612325123 | Vápenocementová omítka rýh štuková ve stěnách, šířky rýhy přes 300 mm | m2 | 6.6 |  | 0 | CS ÚRS 2021 02 |  | základní |  | 0 | 0.04153 | 0.2741 | 0 | 0 | 4 | K | 2 | ROZPOCET | 0 | 0 | 0 | 0 | 0 | 1 | 0 | 4 | -1994936762
| Online PSC |  | https://podminky.urs.cz/item/CS_URS_2021_02/612325123 | [14 empty] | Online PSC | 2
| D | 9 | Ostatní konstrukce a práce, bourání |  |  |  | 0 |  |  |  |  | 0 |  | 0 |  | 2.31 | 1 | D | 1 | ROZPOCET | [6 empty] | 0
4 | K | 972033271 | Vybourání otvorů v klenbách z cihel bez odstranění podlahy a násypu, plochy do 0,09 m2, tl. do 450 mm | kus | 3 |  | 0 | CS ÚRS 2021 02 |  | základní |  | 0 | 0 | 0 | 0.073 | 0.219 | 4 | K | 2 | ROZPOCET | 0 | 0 | 0 | 0 | 0 | 1 | 0 | 4 | -1334335558
| Online PSC |  | https://podminky.urs.cz/item/CS_URS_2021_02/972033271 | [14 empty] | Online PSC | 2
5 | K | 974031153 | Vysekání rýh ve zdivu cihelném na maltu vápennou nebo vápenocementovou do hl. 100 mm a šířky do 100 mm | m | 30 |  | 0 | CS ÚRS 2021 02 |  | základní |  | 0 | 0 | 0 | 0.018 | 0.54 | 4 | K | 2 | ROZPOCET | 0 | 0 | 0 | 0 | 0 | 1 | 0 | 4 | -1743764532
| Online PSC |  | https://podminky.urs.cz/item/CS_URS_2021_02/974031153 | [14 empty] | Online PSC | 2
6 | K | 974031157 | Vysekání rýh ve zdivu cihelném na maltu vápennou nebo vápenocementovou do hl. 100 mm a šířky do 300 mm | m | 16.5 |  | 0 | CS ÚRS 2021 02 |  | základní |  | 0 | 0 | 0 | 0.054 | 0.891 | 4 | K | 2 | ROZPOCET | 0 | 0 | 0 | 0 | 0 | 1 | 0 | 4 | -677264652
| Online PSC |  | https://podminky.urs.cz/item/CS_URS_2021_02/974031157 | [14 empty] | Online PSC | 2
7 | K | 974031169 | Vysekání rýh ve zdivu cihelném na maltu vápennou nebo vápenocementovou do hl. 150 mm a šířky Příplatek k ceně -1167 za každých dalších 100 mm šířky rýhy hl. do 150 mm | m | 16.5 |  | 0 | CS ÚRS 2021 02 |  | základní |  | 0 | 0 | 0 | 0.04 | 0.66 | 4 | K | 2 | ROZPOCET | 0 | 0 | 0 | 0 | 0 | 1 | 0 | 4 | 1586332657
| Online PSC |  | https://podminky.urs.cz/item/CS_URS_2021_02/974031169 | [14 empty] | Online PSC | 2
| D | 997 | Přesun sutě |  |  |  | 0 |  |  |  |  | 0 |  | 0 |  | 0 | 1 | D | 1 | ROZPOCET | [6 empty] | 0
8 | K | 997013501 | Odvoz suti a vybouraných hmot na skládku nebo meziskládku se složením, na vzdálenost do 1 km | t | 2.664 |  | 0 | CS ÚRS 2021 02 |  | základní |  | 0 | 0 | 0 | 0 | 0 | 4 | K | 2 | ROZPOCET | 0 | 0 | 0 | 0 | 0 | 1 | 0 | 4 | -299647731
| Online PSC |  | https://podminky.urs.cz/item/CS_URS_2021_02/997013501 | [14 empty] | Online PSC | 2
9 | K | 997013509 | Odvoz suti a vybouraných hmot na skládku nebo meziskládku se složením, na vzdálenost Příplatek k ceně za každý další i započatý 1 km přes 1 km | t | 22.644 |  | 0 | CS ÚRS 2021 02 |  | základní |  | 0 | 0 | 0 | 0 | 0 | 4 | K | 2 | ROZPOCET | 0 | 0 | 0 | 0 | 0 | 1 | 0 | 4 | -40267782
| Online PSC |  | https://podminky.urs.cz/item/CS_URS_2021_02/997013509 | [14 empty] | Online PSC | 2
10 | K | 997013609 | Poplatek za uložení stavebního odpadu na skládce (skládkovné) ze směsí nebo oddělených frakcí betonu, cihel a keramických výrobků zatříděného do Katalogu odpadů pod kódem 17 01 07 | t | 2.664 |  | 0 | CS ÚRS 2021 02 |  | základní |  | 0 | 0 | 0 | 0 | 0 | 4 | K | 2 | ROZPOCET | 0 | 0 | 0 | 0 | 0 | 1 | 0 | 4 | -822701648
| Online PSC |  | https://podminky.urs.cz/item/CS_URS_2021_02/997013609 | [14 empty] | Online PSC | 2
| D | 998 | Přesun hmot |  |  |  | 0 |  |  |  |  | 0 |  | 0 |  | 0 | 1 | D | 1 | ROZPOCET | [6 empty] | 0
11 | K | 998011003 | Přesun hmot pro budovy občanské výstavby, bydlení, výrobu a služby s nosnou svislou konstrukcí zděnou z cihel, tvárnic nebo kamene vodorovná dopravní vzdálenost do 100 m pro budovy výšky přes 12 do 24 m | t | 0.471 |  | 0 | CS ÚRS 2021 02 |  | základní |  | 0 | 0 | 0 | 0 | 0 | 4 | K | 2 | ROZPOCET | 0 | 0 | 0 | 0 | 0 | 1 | 0 | 4 | 2106654805
| Online PSC |  | https://podminky.urs.cz/item/CS_URS_2021_02/998011003 | [14 empty] | Online PSC | 2
| D | PSV | Práce a dodávky PSV |  |  |  | 0 |  |  |  |  | 0 |  | 0.54897 |  | 0.35415 | 2 | D | 0 | ROZPOCET | [6 empty] | 0
| D | 722 | Zdravotechnika - vnitřní vodovod |  |  |  | 0 |  |  |  |  | 0 |  | 0.19664 |  | 0 | 2 | D | 1 | ROZPOCET | [6 empty] | 0
12 | K | 722174022 | Potrubí z plastových trubek z polypropylenu PPR svařovaných polyfúzně PN 20 (SDR 6) D 20 x 3,4 | m | 22 |  | 0 | CS ÚRS 2021 02 |  | základní |  | 0 | 0.00098 | 0.02156 | 0 | 0 | 16 | K | 2 | ROZPOCET | 0 | 0 | 0 | 0 | 0 | 1 | 0 | 16 | 1245190136
| Online PSC |  | https://podminky.urs.cz/item/CS_URS_2021_02/722174022 | [14 empty] | Online PSC | 2
13 | K | 722174023 | Potrubí z plastových trubek z polypropylenu PPR svařovaných polyfúzně PN 20 (SDR 6) D 25 x 4,2 | m | 38 |  | 0 | CS ÚRS 2021 02 |  | základní |  | 0 | 0.00126 | 0.04788 | 0 | 0 | 16 | K | 2 | ROZPOCET | 0 | 0 | 0 | 0 | 0 | 1 | 0 | 16 | -1632741401
| Online PSC |  | https://podminky.urs.cz/item/CS_URS_2021_02/722174023 | [14 empty] | Online PSC | 2
14 | K | 722174025 | Potrubí z plastových trubek z polypropylenu PPR svařovaných polyfúzně PN 20 (SDR 6) D 40 x 6,7 | m | 33 |  | 0 | CS ÚRS 2021 02 |  | základní |  | 0 | 0.00284 | 0.09372 | 0 | 0 | 16 | K | 2 | ROZPOCET | 0 | 0 | 0 | 0 | 0 | 1 | 0 | 16 | 930116034
| Online PSC |  | https://podminky.urs.cz/item/CS_URS_2021_02/722174025 | [14 empty] | Online PSC | 2
15 | K | 722181211 | Ochrana potrubí termoizolačními trubicemi z pěnového polyetylenu PE přilepenými v příčných a podélných spojích, tloušťky izolace do 6 mm, vnitřního průměru izolace DN do 22 mm | m | 11 |  | 0 | CS ÚRS 2021 02 |  | základní |  | 0 | 4e-05 | 0.00044 | 0 | 0 | 16 | K | 2 | ROZPOCET | 0 | 0 | 0 | 0 | 0 | 1 | 0 | 16 | -1940616303
| Online PSC |  | https://podminky.urs.cz/item/CS_URS_2021_02/722181211 | [14 empty] | Online PSC | 2
16 | K | 722181212 | Ochrana potrubí termoizolačními trubicemi z pěnového polyetylenu PE přilepenými v příčných a podélných spojích, tloušťky izolace do 6 mm, vnitřního průměru izolace DN přes 22 do 32 mm | m | 19 |  | 0 | CS ÚRS 2021 02 |  | základní |  | 0 | 4e-05 | 0.00076 | 0 | 0 | 16 | K | 2 | ROZPOCET | 0 | 0 | 0 | 0 | 0 | 1 | 0 | 16 | 1508873797
| Online PSC |  | https://podminky.urs.cz/item/CS_URS_2021_02/722181212 | [14 empty] | Online PSC | 2
17 | K | 722181213 | Ochrana potrubí termoizolačními trubicemi z pěnového polyetylenu PE přilepenými v příčných a podélných spojích, tloušťky izolace do 6 mm, vnitřního průměru izolace DN přes 32 mm | m | 16.5 |  | 0 | CS ÚRS 2021 02 |  | základní |  | 0 | 4e-05 | 0.00066 | 0 | 0 | 16 | K | 2 | ROZPOCET | 0 | 0 | 0 | 0 | 0 | 1 | 0 | 16 | -480149584
| Online PSC |  | https://podminky.urs.cz/item/CS_URS_2021_02/722181213 | [14 empty] | Online PSC | 2
18 | K | 722181251 | Ochrana potrubí termoizolačními trubicemi z pěnového polyetylenu PE přilepenými v příčných a podélných spojích, tloušťky izolace přes 20 do 25 mm, vnitřního průměru izolace DN do 22 mm | m | 11 |  | 0 | CS ÚRS 2021 02 |  | základní |  | 0 | 0.0002 | 0.0022 | 0 | 0 | 16 | K | 2 | ROZPOCET | 0 | 0 | 0 | 0 | 0 | 1 | 0 | 16 | 1414921349
| Online PSC |  | https://podminky.urs.cz/item/CS_URS_2021_02/722181251 | [14 empty] | Online PSC | 2
19 | K | 722181252 | Ochrana potrubí termoizolačními trubicemi z pěnového polyetylenu PE přilepenými v příčných a podélných spojích, tloušťky izolace přes 20 do 25 mm, vnitřního průměru izolace DN přes 22 do 45 mm | m | 35.5 |  | 0 | CS ÚRS 2021 02 |  | základní |  | 0 | 0.00024 | 0.00852 | 0 | 0 | 16 | K | 2 | ROZPOCET | 0 | 0 | 0 | 0 | 0 | 1 | 0 | 16 | -1895591087
| Online PSC |  | https://podminky.urs.cz/item/CS_URS_2021_02/722181252 | [14 empty] | Online PSC | 2
20 | K | 722190401 | Zřízení přípojek na potrubí vyvedení a upevnění výpustek do DN 25 | kus | 5 |  | 0 | CS ÚRS 2021 02 |  | základní |  | 0 | 0 | 0 | 0 | 0 | 16 | K | 2 | ROZPOCET | 0 | 0 | 0 | 0 | 0 | 1 | 0 | 16 | -581959696
| Online PSC |  | https://podminky.urs.cz/item/CS_URS_2021_02/722190401 | [14 empty] | Online PSC | 2
21 | M | 28654074 | T-kus jednoznačný PPR D 25mm | kus | 6 |  | 0 | CS ÚRS 2021 02 |  | základní |  | 0 | 4e-05 | 0.00024 | 0 | 0 | 32 | M | 2 | ROZPOCET | 0 | 0 | 0 | 0 | 0 | 1 | 0 | 16 | 941261910
22 | M | 28654078 | T-kus jednoznačný PPR D 40mm | kus | 6 |  | 0 | CS ÚRS 2021 02 |  | základní |  | 0 | 0.00012 | 0.00072 | 0 | 0 | 32 | M | 2 | ROZPOCET | 0 | 0 | 0 | 0 | 0 | 1 | 0 | 16 | -66621821
23 | M | 28654002 | koleno 90° PPR pro rozvod pitné a teplé užitkové vody D 20mm | kus | 20 |  | 0 | CS ÚRS 2021 02 |  | základní |  | 0 | 2e-05 | 0.0004 | 0 | 0 | 32 | M | 2 | ROZPOCET | 0 | 0 | 0 | 0 | 0 | 1 | 0 | 16 | 1884586174
24 | M | 28654004 | koleno 90° PPR pro rozvod pitné a teplé užitkové vody D 25mm | kus | 8 |  | 0 | CS ÚRS 2021 02 |  | základní |  | 0 | 3e-05 | 0.00024 | 0 | 0 | 32 | M | 2 | ROZPOCET | 0 | 0 | 0 | 0 | 0 | 1 | 0 | 16 | -581358997
25 | M | 28654200 | redukce PPR vnitřní/vnější PPR D 40x20mm | kus | 2 |  | 0 | CS ÚRS 2021 02 |  | základní |  | 0 | 3e-05 | 6e-05 | 0 | 0 | 32 | M | 2 | ROZPOCET | 0 | 0 | 0 | 0 | 0 | 1 | 0 | 16 | 1035709491
26 | M | 28654202 | redukce PPR vnitřní/vnější PPR D 40x25mm | kus | 8 |  | 0 | CS ÚRS 2021 02 |  | základní |  | 0 | 3e-05 | 0.00024 | 0 | 0 | 32 | M | 2 | ROZPOCET | 0 | 0 | 0 | 0 | 0 | 1 | 0 | 16 | 559760481
27 | M | 28654197 | redukce PPR vnitřní/vnější PPR D 25x20mm | kus | 8 |  | 0 | CS ÚRS 2021 02 |  | základní |  | 0 | 1e-05 | 8e-05 | 0 | 0 | 32 | M | 2 | ROZPOCET | 0 | 0 | 0 | 0 | 0 | 1 | 0 | 16 | -1056254148
28 | K | 722220121 | Armatury s jedním závitem nástěnky pro baterii G 1/2" | pár | 5 |  | 0 | CS ÚRS 2021 02 |  | základní |  | 0 | 0.00025 | 0.00125 | 0 | 0 | 16 | K | 2 | ROZPOCET | 0 | 0 | 0 | 0 | 0 | 1 | 0 | 16 | 2099429204
| Online PSC |  | https://podminky.urs.cz/item/CS_URS_2021_02/722220121 | [14 empty] | Online PSC | 2
29 | K | 722290226 | Zkoušky, proplach a desinfekce vodovodního potrubí zkoušky těsnosti vodovodního potrubí závitového do DN 50 | m | 93 |  | 0 | CS ÚRS 2021 02 |  | základní |  | 0 | 0.00019 | 0.01767 | 0 | 0 | 16 | K | 2 | ROZPOCET | 0 | 0 | 0 | 0 | 0 | 1 | 0 | 16 | -793201473
| Online PSC |  | https://podminky.urs.cz/item/CS_URS_2021_02/722290226 | [14 empty] | Online PSC | 2
30 | K | 998722103 | Přesun hmot pro vnitřní vodovod stanovený z hmotnosti přesunovaného materiálu vodorovná dopravní vzdálenost do 50 m v objektech výšky přes 12 do 24 m | t | 0.197 |  | 0 | CS ÚRS 2021 02 |  | základní |  | 0 | 0 | 0 | 0 | 0 | 16 | K | 2 | ROZPOCET | 0 | 0 | 0 | 0 | 0 | 1 | 0 | 16 | -2042059702
| Online PSC |  | https://podminky.urs.cz/item/CS_URS_2021_02/998722103 | [14 empty] | Online PSC | 2
31 | K | 998722181 | Přesun hmot pro vnitřní vodovod stanovený z hmotnosti přesunovaného materiálu Příplatek k ceně za přesun prováděný bez použití mechanizace pro jakoukoliv výšku objektu | t | 0.197 |  | 0 | CS ÚRS 2021 02 |  | základní |  | 0 | 0 | 0 | 0 | 0 | 16 | K | 2 | ROZPOCET | 0 | 0 | 0 | 0 | 0 | 1 | 0 | 16 | 101157297
| Online PSC |  | https://podminky.urs.cz/item/CS_URS_2021_02/998722181 | [14 empty] | Online PSC | 2
| D | 725 | Zdravotechnika - zařizovací předměty |  |  |  | 0 |  |  |  |  | 0 |  | 0.12175 |  | 0.10935 | 2 | D | 1 | ROZPOCET | [6 empty] | 0
32 | K | 725210821 | Demontáž umyvadel bez výtokových armatur umyvadel | soubor | 5 |  | 0 | CS ÚRS 2021 02 |  | základní |  | 0 | 0 | 0 | 0.01946 | 0.0973 | 16 | K | 2 | ROZPOCET | 0 | 0 | 0 | 0 | 0 | 1 | 0 | 16 | -1105143741
| Online PSC |  | https://podminky.urs.cz/item/CS_URS_2021_02/725210821 | [14 empty] | Online PSC | 2
33 | K | 725820801 | Demontáž baterií nástěnných do G 3/4 | soubor | 5 |  | 0 | CS ÚRS 2021 02 |  | základní |  | 0 | 0 | 0 | 0.00156 | 0.0078 | 16 | K | 2 | ROZPOCET | 0 | 0 | 0 | 0 | 0 | 1 | 0 | 16 | -1920617906
| Online PSC |  | https://podminky.urs.cz/item/CS_URS_2021_02/725820801 | [14 empty] | Online PSC | 2
34 | K | 725860811 | Demontáž zápachových uzávěrek pro zařizovací předměty jednoduchých | kus | 5 |  | 0 | CS ÚRS 2021 02 |  | základní |  | 0 | 0 | 0 | 0.00085 | 0.00425 | 16 | K | 2 | ROZPOCET | 0 | 0 | 0 | 0 | 0 | 1 | 0 | 16 | -1097662465
| Online PSC |  | https://podminky.urs.cz/item/CS_URS_2021_02/725860811 | [14 empty] | Online PSC | 2
35 | K | 725211616 | Umyvadla keramická bílá bez výtokových armatur připevněná na stěnu šrouby s krytem na sifon (polosloupem), šířka umyvadla 550 mm | soubor | 5 |  | 0 | CS ÚRS 2021 02 |  | základní |  | 0 | 0.02073 | 0.10365 | 0 | 0 | 16 | K | 2 | ROZPOCET | 0 | 0 | 0 | 0 | 0 | 1 | 0 | 16 | -1038416561
| Online PSC |  | https://podminky.urs.cz/item/CS_URS_2021_02/725211616 | [14 empty] | Online PSC | 2
36 | K | 725819203R | Montáž ventilů směšovacích G 3/4" | soubor | 5 |  | 0 |  |  | základní |  | 0 | 0.00013 | 0.00065 | 0 | 0 | 16 | K | 2 | ROZPOCET | 0 | 0 | 0 | 0 | 0 | 1 | 0 | 16 | -50330747
37 | M | 55128804V | ventil směšovací termostatický třícestný pro omezení teploty na výstupu na 30° - 50°C s ochranou proti opaření, 3/4“ | kus | 5 |  | 0 |  |  | základní |  | 0 | 0.00065 | 0.00325 | 0 | 0 | 32 | M | 2 | ROZPOCET | 0 | 0 | 0 | 0 | 0 | 1 | 0 | 16 | -2104772762
38 | K | 725822611 | Baterie umyvadlové stojánkové pákové bez výpusti | soubor | 5 |  | 0 | CS ÚRS 2021 02 |  | základní |  | 0 | 0.0018 | 0.009 | 0 | 0 | 16 | K | 2 | ROZPOCET | 0 | 0 | 0 | 0 | 0 | 1 | 0 | 16 | -1976698303
| Online PSC |  | https://podminky.urs.cz/item/CS_URS_2021_02/725822611 | [14 empty] | Online PSC | 2
39 | K | 725819401 | Ventily montáž ventilů ostatních typů rohových s připojovací trubičkou G 1/2" | soubor | 10 |  | 0 | CS ÚRS 2021 02 |  | základní |  | 0 | 9e-05 | 0.0009 | 0 | 0 | 16 | K | 2 | ROZPOCET | 0 | 0 | 0 | 0 | 0 | 1 | 0 | 16 | -1640786926
| Online PSC |  | https://podminky.urs.cz/item/CS_URS_2021_02/725819401 | [14 empty] | Online PSC | 2
40 | M | 55141002 | ventil kulový rohový s filtrem 1/2"x3/8" s celokovovým kulatým designem | kus | 10 |  | 0 | CS ÚRS 2021 02 |  | základní |  | 0 | 0.00031 | 0.0031 | 0 | 0 | 32 | M | 2 | ROZPOCET | 0 | 0 | 0 | 0 | 0 | 1 | 0 | 16 | 517869026
41 | K | 725861102 | Zápachové uzávěrky zařizovacích předmětů pro umyvadla DN 40 | kus | 5 |  | 0 | CS ÚRS 2021 02 |  | základní |  | 0 | 0.00024 | 0.0012 | 0 | 0 | 16 | K | 2 | ROZPOCET | 0 | 0 | 0 | 0 | 0 | 1 | 0 | 16 | 510546254
| Online PSC |  | https://podminky.urs.cz/item/CS_URS_2021_02/725861102 | [14 empty] | Online PSC | 2
42 | K | 998725103 | Přesun hmot pro zařizovací předměty stanovený z hmotnosti přesunovaného materiálu vodorovná dopravní vzdálenost do 50 m v objektech výšky přes 12 do 24 m | t | 0.122 |  | 0 | CS ÚRS 2021 02 |  | základní |  | 0 | 0 | 0 | 0 | 0 | 16 | K | 2 | ROZPOCET | 0 | 0 | 0 | 0 | 0 | 1 | 0 | 16 | -68352218
| Online PSC |  | https://podminky.urs.cz/item/CS_URS_2021_02/998725103 | [14 empty] | Online PSC | 2
43 | K | 998725181 | Přesun hmot pro zařizovací předměty stanovený z hmotnosti přesunovaného materiálu Příplatek k cenám za přesun prováděný bez použití mechanizace pro jakoukoliv výšku objektu | t | 0.122 |  | 0 | CS ÚRS 2021 02 |  | základní |  | 0 | 0 | 0 | 0 | 0 | 16 | K | 2 | ROZPOCET | 0 | 0 | 0 | 0 | 0 | 1 | 0 | 16 | -1017831228
| Online PSC |  | https://podminky.urs.cz/item/CS_URS_2021_02/998725181 | [14 empty] | Online PSC | 2
| D | 781 | Dokončovací práce - obklady |  |  |  | 0 |  |  |  |  | 0 |  | 0.23058 |  | 0.2448 | 2 | D | 1 | ROZPOCET | [6 empty] | 0
44 | K | 781473810 | Demontáž obkladů z dlaždic keramických lepených | m2 | 9 |  | 0 | CS ÚRS 2021 02 |  | základní |  | 0 | 0 | 0 | 0.0272 | 0.2448 | 16 | K | 2 | ROZPOCET | 0 | 0 | 0 | 0 | 0 | 1 | 0 | 16 | 1731446527
| Online PSC |  | https://podminky.urs.cz/item/CS_URS_2021_02/781473810 | [14 empty] | Online PSC | 2
45 | K | 781111011 | Příprava podkladu před provedením obkladu oprášení (ometení) stěny | m2 | 9 |  | 0 | CS ÚRS 2021 02 |  | základní |  | 0 | 0 | 0 | 0 | 0 | 16 | K | 2 | ROZPOCET | 0 | 0 | 0 | 0 | 0 | 1 | 0 | 16 | 602759917
| Online PSC |  | https://podminky.urs.cz/item/CS_URS_2021_02/781111011 | [14 empty] | Online PSC | 2
46 | K | 781121011 | Příprava podkladu před provedením obkladu nátěr penetrační na stěnu | m2 | 9 |  | 0 | CS ÚRS 2021 02 |  | základní |  | 0 | 0.0003 | 0.0027 | 0 | 0 | 16 | K | 2 | ROZPOCET | 0 | 0 | 0 | 0 | 0 | 1 | 0 | 16 | -1285443390
| Online PSC |  | https://podminky.urs.cz/item/CS_URS_2021_02/781121011 | [14 empty] | Online PSC | 2
47 | K | 781131112 | Izolace stěny pod obklad izolace nátěrem nebo stěrkou ve dvou vrstvách | m2 | 9 |  | 0 | CS ÚRS 2021 02 |  | základní |  | 0 | 0.0015 | 0.0135 | 0 | 0 | 16 | K | 2 | ROZPOCET | 0 | 0 | 0 | 0 | 0 | 1 | 0 | 16 | 1475198898
| Online PSC |  | https://podminky.urs.cz/item/CS_URS_2021_02/781131112 | [14 empty] | Online PSC | 2
48 | K | 781151031 | Příprava podkladu před provedením obkladu celoplošné vyrovnání podkladu stěrkou, tloušťky 3 mm | m2 | 9 |  | 0 | CS ÚRS 2021 02 |  | základní |  | 0 | 0.0045 | 0.0405 | 0 | 0 | 16 | K | 2 | ROZPOCET | 0 | 0 | 0 | 0 | 0 | 1 | 0 | 16 | -2057614950
| Online PSC |  | https://podminky.urs.cz/item/CS_URS_2021_02/781151031 | [14 empty] | Online PSC | 2
49 | K | 781474114 | Montáž obkladů vnitřních stěn z dlaždic keramických lepených flexibilním lepidlem maloformátových hladkých přes 19 do 22 ks/m2 | m2 | 9 |  | 0 | CS ÚRS 2021 02 |  | základní |  | 0 | 0.0053 | 0.0477 | 0 | 0 | 16 | K | 2 | ROZPOCET | 0 | 0 | 0 | 0 | 0 | 1 | 0 | 16 | 1265579149
| Online PSC |  | https://podminky.urs.cz/item/CS_URS_2021_02/781474114 | [14 empty] | Online PSC | 2
50 | M | 59761040 | obklad keramický hladký přes 19 do 22ks/m2 | m2 | 9.9 |  | 0 | CS ÚRS 2021 02 |  | základní |  | 0 | 0.0126 | 0.12474 | 0 | 0 | 32 | M | 2 | ROZPOCET | 0 | 0 | 0 | 0 | 0 | 1 | 0 | 16 | -66109423
51 | K | 781477111 | Montáž obkladů vnitřních stěn z dlaždic keramických Příplatek k cenám za plochu do 10 m2 jednotlivě | m2 | 9 |  | 0 | CS ÚRS 2021 02 |  | základní |  | 0 | 0 | 0 | 0 | 0 | 16 | K | 2 | ROZPOCET | 0 | 0 | 0 | 0 | 0 | 1 | 0 | 16 | 1935838077
| Online PSC |  | https://podminky.urs.cz/item/CS_URS_2021_02/781477111 | [14 empty] | Online PSC | 2
52 | K | 781495115 | Obklad - dokončující práce ostatní práce spárování silikonem | m | 48 |  | 0 | CS ÚRS 2021 02 |  | základní |  | 0 | 3e-05 | 0.00144 | 0 | 0 | 16 | K | 2 | ROZPOCET | 0 | 0 | 0 | 0 | 0 | 1 | 0 | 16 | -1635944130
| Online PSC |  | https://podminky.urs.cz/item/CS_URS_2021_02/781495115 | [14 empty] | Online PSC | 2
53 | K | 998781103 | Přesun hmot pro obklady keramické stanovený z hmotnosti přesunovaného materiálu vodorovná dopravní vzdálenost do 50 m v objektech výšky přes 12 do 24 m | t | 0.231 |  | 0 | CS ÚRS 2021 02 |  | základní |  | 0 | 0 | 0 | 0 | 0 | 16 | K | 2 | ROZPOCET | 0 | 0 | 0 | 0 | 0 | 1 | 0 | 16 | 1503963965
| Online PSC |  | https://podminky.urs.cz/item/CS_URS_2021_02/998781103 | [14 empty] | Online PSC | 2
54 | K | 998781181 | Přesun hmot pro obklady keramické stanovený z hmotnosti přesunovaného materiálu Příplatek k cenám za přesun prováděný bez použití mechanizace pro jakoukoliv výšku objektu | t | 0.231 |  | 0 | CS ÚRS 2021 02 |  | základní |  | 0 | 0 | 0 | 0 | 0 | 16 | K | 2 | ROZPOCET | 0 | 0 | 0 | 0 | 0 | 1 | 0 | 16 | -1580093113
| Online PSC |  | https://podminky.urs.cz/item/CS_URS_2021_02/998781181 | [14 empty] | Online PSC | 2

## 16 - 1.PP_3.ETAPA - KANAL...
{79264448-4196-4b7a-9370-d29f953ff555}
2
| KRYCÍ LIST SOUPISU PRACÍ | [7 empty] | v --- níže se nacházejí doplnkové a pomocné údaje k sestavám --- v | [8 empty] | False
Stavba:
ZŠ Rokycanova - opravy vnitřních instalací
Objekt:
Etapa III. - Západní blok - učebny, západní blok - chodby
Soupis:
D.1.4.4 - Zdravotně technické instalace
Úroveň 3:
16 - 1.PP_3.ETAPA - KANALIZACE_15
| KSO: |  |  |  |  | CC-CZ:
| Místo: |  | Sokolov |  |  | Datum: | 26. 1. 2022
| Zadavatel: |  |  |  |  | IČ:
|  | Město Sokolov, Rokycanova 1929, Sokolov |  |  |  | DIČ:
| Uchazeč: |  |  |  |  | IČ: | Vyplň údaj
|  | Vyplň údaj |  |  |  | DIČ: | Vyplň údaj
| Projektant: |  |  |  |  | IČ: | 286 83 218
|  | NCI.CZ ENGINEERING s.r.o. |  |  |  | DIČ: | CZ286 83 218
| Zpracovatel: |  |  |  |  | IČ: | 718 55 076
|  | Ing. Kamil Šlachta |  |  |  | DIČ:
Poznámka:
| Cena bez DPH | [5 empty] | 0
|  |  | Základ daně |  |  | Sazba daně | Výše daně
| DPH | základní | 0 |  |  | 21% | 0
|  | snížená | 0 |  |  | 15% | 0
|  | zákl. přenesená | 0 |  |  | 21% | 0
|  | sníž. přenesená | 0 |  |  | 15% | 0
|  | nulová | 0 |  |  | 0% | 0
| Cena s DPH |  |  | v | CZK |  | 0
REKAPITULACE ČLENĚNÍ SOUPISU PRACÍ
Stavba:
ZŠ Rokycanova - opravy vnitřních instalací
Objekt:
Etapa III. - Západní blok - učebny, západní blok - chodby
Soupis:
D.1.4.4 - Zdravotně technické instalace
Úroveň 3:
16 - 1.PP_3.ETAPA - KANALIZACE_15
Místo: |  |  | Sokolov |  |  | Datum: | 26. 1. 2022
Zadavatel: |  |  | Město Sokolov, Rokycanova 1929, Sokolov |  |  | Projektant: | NCI.CZ ENGINEERING s.r.o.
Uchazeč: |  |  | Vyplň údaj |  |  | Zpracovatel: | Ing. Kamil Šlachta
Kód dílu - Popis | [6 empty] | Cena celkem [CZK]
Náklady stavby celkem | [6 empty] | 0 | [11 empty] | -1
| HSV - Práce a dodávky HSV | [5 empty] | 0
| 6 - Úpravy povrchů, podlahy a osazování výplní | [5 empty] | 0
| 8 - Trubní vedení | [5 empty] | 0
| 9 - Ostatní konstrukce a práce, bourání | [5 empty] | 0
| 997 - Přesun sutě | [5 empty] | 0
| 998 - Přesun hmot | [5 empty] | 0
| 721 - Zdravotechnika - vnitřní kanalizace | [5 empty] | 0
SOUPIS PRACÍ
Stavba:
ZŠ Rokycanova - opravy vnitřních instalací
Objekt:
Etapa III. - Západní blok - učebny, západní blok - chodby
Soupis:
D.1.4.4 - Zdravotně technické instalace
Úroveň 3:
16 - 1.PP_3.ETAPA - KANALIZACE_15
Místo: |  |  | Sokolov |  |  | Datum: | 26. 1. 2022
Zadavatel: |  |  | Město Sokolov, Rokycanova 1929, Sokolov |  |  | Projektant: | NCI.CZ ENGINEERING s.r.o.
Uchazeč: |  |  | Vyplň údaj |  |  | Zpracovatel: | Ing. Kamil Šlachta
PČ | Typ | Kód | Popis | MJ | Množství | J.cena [CZK] | Cena celkem [CZK] | Cenová soustava |  | DPH | J. Nh [h] | Nh celkem [h] | J. hmotnost [t] | Hmotnost celkem [t] | J. suť [t] | Suť Celkem [t]
Náklady soupisu celkem | [6 empty] | 0 |  |  |  |  | 0 |  | 0.057916 |  | 0.145 |  | D | -1 | [10 empty] | 0
| D | HSV | Práce a dodávky HSV |  |  |  | 0 |  |  |  |  | 0 |  | 0.035126 |  | 0.145 | 1 | D | 0 |  |  |  | ROZPOCET | [6 empty] | 0
| D | 6 | Úpravy povrchů, podlahy a osazování výplní |  |  |  | 0 |  |  |  |  | 0 |  | 0.017 |  | 0 | 1 | D | 1 |  |  |  | ROZPOCET | [6 empty] | 0
1 | K | 611315201 | Vápenná omítka jednotlivých malých ploch hrubá na stropech, plochy jednotlivě do 0,09 m2 | kus | 5 |  | 0 | CS ÚRS 2021 02 |  | základní |  | 0 | 0.0034 | 0.017 | 0 | 0 | 4 | K | 2 |  |  |  | ROZPOCET | 0 | 0 | 0 | 0 | 0 | 1 | 0 | 4 | 1354420036
| Online PSC |  | https://podminky.urs.cz/item/CS_URS_2021_02/611315201 | [14 empty] | Online PSC | 2
| D | 8 | Trubní vedení |  |  |  | 0 |  |  |  |  | 0 |  | 0.018126 |  | 0 | 1 | D | 1 |  |  |  | ROZPOCET | [6 empty] | 0
2 | K | 899911111 | Osazení ocelových součástí závěsných a úložných pro potrubí na mostech, konstrukcích apod. hmotnosti jednotlivě do 5 kg | kg | 3.075 |  | 0 | CS ÚRS 2021 02 |  | základní |  | 0 | 0.00468 | 0.014391 | 0 | 0 | 4 | K | 2 |  |  |  | ROZPOCET | 0 | 0 | 0 | 0 | 0 | 1 | 0 | 4 | -417841828
| Online PSC |  | https://podminky.urs.cz/item/CS_URS_2021_02/899911111 | [14 empty] | Online PSC | 2
3 | M | 31197003 | tyč závitová Pz 4.6 M10 | m | 2.25 |  | 0 | CS ÚRS 2021 02 |  | základní |  | 0 | 0.00046 | 0.001035 | 0 | 0 | 8 | M | 2 |  |  |  | ROZPOCET | 0 | 0 | 0 | 0 | 0 | 1 | 0 | 4 | 1461694417
4 | M | 42390151 | objímka potrubí dvoušroubová M8/M10 81 - 86 | kus | 15 |  | 0 | CS ÚRS 2021 02 |  | základní |  | 0 | 0.00017 | 0.00255 | 0 | 0 | 8 | M | 2 |  |  |  | ROZPOCET | 0 | 0 | 0 | 0 | 0 | 1 | 0 | 4 | -978175281
5 | K | 953991123 | Dodání a osazení hmoždinek včetně vyvrtání otvorů (s dodáním hmot) ve stěnách do zdiva z cihel nebo měkkého kamene, vnější profil hmoždinky 14 až 16 mm | kus | 15 |  | 0 |  |  | základní |  | 0 | 1e-05 | 0.00015 | 0 | 0 | 4 | K | 2 |  |  |  | ROZPOCET | 0 | 0 | 0 | 0 | 0 | 1 | 0 | 4 | -648766249
| VV |  | "boční upevnění potrubí DN 75 - každé 2 m"15 |  | 15 | [12 empty] | VV | 2 | 2 | True | 0 | ROZPOCET
| VV |  | Součet |  | 15 | [12 empty] | VV | 2 | 4 | True | 1 | ROZPOCET
| D | 9 | Ostatní konstrukce a práce, bourání |  |  |  | 0 |  |  |  |  | 0 |  | 0 |  | 0.145 | 1 | D | 1 |  |  |  | ROZPOCET | [6 empty] | 0
6 | K | 972044251 | Vybourání otvorů ve stropech nebo klenbách z dutých tvárnic bez odstranění podlahy a násypu, plochy do 0,09 m2, tl. přes 100 mm | kus | 5 |  | 0 | CS ÚRS 2021 02 |  | základní |  | 0 | 0 | 0 | 0.029 | 0.145 | 4 | K | 2 |  |  |  | ROZPOCET | 0 | 0 | 0 | 0 | 0 | 1 | 0 | 4 | 988642614
| Online PSC |  | https://podminky.urs.cz/item/CS_URS_2021_02/972044251 | [14 empty] | Online PSC | 2
| D | 997 | Přesun sutě |  |  |  | 0 |  |  |  |  | 0 |  | 0 |  | 0 | 1 | D | 1 |  |  |  | ROZPOCET | [6 empty] | 0
7 | K | 997013501 | Odvoz suti a vybouraných hmot na skládku nebo meziskládku se složením, na vzdálenost do 1 km | t | 0.145 |  | 0 | CS ÚRS 2021 02 |  | základní |  | 0 | 0 | 0 | 0 | 0 | 4 | K | 2 |  |  |  | ROZPOCET | 0 | 0 | 0 | 0 | 0 | 1 | 0 | 4 | 806194504
| Online PSC |  | https://podminky.urs.cz/item/CS_URS_2021_02/997013501 | [14 empty] | Online PSC | 2
8 | K | 997013509 | Odvoz suti a vybouraných hmot na skládku nebo meziskládku se složením, na vzdálenost Příplatek k ceně za každý další i započatý 1 km přes 1 km | t | 1.233 |  | 0 | CS ÚRS 2021 02 |  | základní |  | 0 | 0 | 0 | 0 | 0 | 4 | K | 2 |  |  |  | ROZPOCET | 0 | 0 | 0 | 0 | 0 | 1 | 0 | 4 | -1961334996
| Online PSC |  | https://podminky.urs.cz/item/CS_URS_2021_02/997013509 | [14 empty] | Online PSC | 2
9 | K | 997013609 | Poplatek za uložení stavebního odpadu na skládce (skládkovné) ze směsí nebo oddělených frakcí betonu, cihel a keramických výrobků zatříděného do Katalogu odpadů pod kódem 17 01 07 | t | 0.145 |  | 0 | CS ÚRS 2021 02 |  | základní |  | 0 | 0 | 0 | 0 | 0 | 4 | K | 2 |  |  |  | ROZPOCET | 0 | 0 | 0 | 0 | 0 | 1 | 0 | 4 | -1249186546
| Online PSC |  | https://podminky.urs.cz/item/CS_URS_2021_02/997013609 | [14 empty] | Online PSC | 2
| D | 998 | Přesun hmot |  |  |  | 0 |  |  |  |  | 0 |  | 0 |  | 0 | 1 | D | 1 |  |  |  | ROZPOCET | [6 empty] | 0
10 | K | 998011003 | Přesun hmot pro budovy občanské výstavby, bydlení, výrobu a služby s nosnou svislou konstrukcí zděnou z cihel, tvárnic nebo kamene vodorovná dopravní vzdálenost do 100 m pro budovy výšky přes 12 do 24 m | t | 0.037 |  | 0 | CS ÚRS 2021 02 |  | základní |  | 0 | 0 | 0 | 0 | 0 | 4 | K | 2 |  |  |  | ROZPOCET | 0 | 0 | 0 | 0 | 0 | 1 | 0 | 4 | 1133951796
| Online PSC |  | https://podminky.urs.cz/item/CS_URS_2021_02/998011003 | [14 empty] | Online PSC | 2
| D | 721 | Zdravotechnika - vnitřní kanalizace |  |  |  | 0 |  |  |  |  | 0 |  | 0.02279 |  | 0 | 2 | D | 0 |  |  |  | ROZPOCET | [6 empty] | 0
11 | K | 721174004 | Potrubí z trub polypropylenových svodné (ležaté) DN 75 | m | 30 |  | 0 | CS ÚRS 2021 02 |  | základní |  | 0 | 0.00071 | 0.0213 | 0 | 0 | 16 | K | 1 |  |  |  | ROZPOCET | 0 | 0 | 0 | 0 | 0 | 1 | 0 | 16 | -1691540022
| Online PSC |  | https://podminky.urs.cz/item/CS_URS_2021_02/721174004 | [14 empty] | Online PSC | 1
12 | M | 28615611 | koleno kanalizační PP úhel 45° DN 75 pro vysoké teploty | kus | 9 |  | 0 | CS ÚRS 2021 02 |  | základní |  | 0 | 8e-05 | 0.00072 | 0 | 0 | 8 | M | 1 |  |  |  | ROZPOCET | 0 | 0 | 0 | 0 | 0 | 1 | 0 | 4 | 1526478678
13 | M | 28615631 | odbočka HTEA úhel 87° DN 75/75 | kus | 2 |  | 0 | CS ÚRS 2021 02 |  | základní |  | 0 | 0.00013 | 0.00026 | 0 | 0 | 8 | M | 1 |  |  |  | ROZPOCET | 0 | 0 | 0 | 0 | 0 | 1 | 0 | 4 | 1521402105
14 | M | 28615602 | čistící tvarovka odpadní PP DN 75 pro vysoké teploty | kus | 2 |  | 0 | CS ÚRS 2021 02 |  | základní |  | 0 | 0.00014 | 0.00028 | 0 | 0 | 8 | M | 1 |  |  |  | ROZPOCET | 0 | 0 | 0 | 0 | 0 | 1 | 0 | 4 | -457623601
15 | M | 55161856 | přechod z plastových trub na litinové (bez hrdel) DN 75 | kus | 1 |  | 0 | CS ÚRS 2021 02 |  | základní |  | 0 | 0.00023 | 0.00023 | 0 | 0 | 8 | M | 1 |  |  |  | ROZPOCET | 0 | 0 | 0 | 0 | 0 | 1 | 0 | 4 | 460365245
16 | K | 721290111 | Zkouška těsnosti kanalizace v objektech vodou do DN 125 | m | 30 |  | 0 | CS ÚRS 2021 02 |  | základní |  | 0 | 0 | 0 | 0 | 0 | 16 | K | 1 |  |  |  | ROZPOCET | 0 | 0 | 0 | 0 | 0 | 1 | 0 | 16 | -1547613311
| Online PSC |  | https://podminky.urs.cz/item/CS_URS_2021_02/721290111 | [14 empty] | Online PSC | 1
17 | K | 998721103 | Přesun hmot pro vnitřní kanalizace stanovený z hmotnosti přesunovaného materiálu vodorovná dopravní vzdálenost do 50 m v objektech výšky přes 12 do 24 m | t | 0.021 |  | 0 | CS ÚRS 2021 02 |  | základní |  | 0 | 0 | 0 | 0 | 0 | 16 | K | 1 |  |  |  | ROZPOCET | 0 | 0 | 0 | 0 | 0 | 1 | 0 | 16 | -1428015044
| Online PSC |  | https://podminky.urs.cz/item/CS_URS_2021_02/998721103 | [14 empty] | Online PSC | 1
18 | K | 998721181 | Přesun hmot pro vnitřní kanalizace stanovený z hmotnosti přesunovaného materiálu Příplatek k ceně za přesun prováděný bez použití mechanizace pro jakoukoliv výšku objektu | t | 0.021 |  | 0 | CS ÚRS 2021 02 |  | základní |  | 0 | 0 | 0 | 0 | 0 | 16 | K | 1 |  |  |  | ROZPOCET | 0 | 0 | 0 | 0 | 0 | 1 | 0 | 16 | -1822543949
| Online PSC |  | https://podminky.urs.cz/item/CS_URS_2021_02/998721181 | [14 empty] | Online PSC | 1

## 19 - 1.NP_3.ETAPA - KANAL...
{59d8441a-3a8d-406d-bb30-6ee398dbc504}
2
| KRYCÍ LIST SOUPISU PRACÍ | [7 empty] | v --- níže se nacházejí doplnkové a pomocné údaje k sestavám --- v | [8 empty] | False
Stavba:
ZŠ Rokycanova - opravy vnitřních instalací
Objekt:
Etapa III. - Západní blok - učebny, západní blok - chodby
Soupis:
D.1.4.4 - Zdravotně technické instalace
Úroveň 3:
19 - 1.NP_3.ETAPA - KANALIZACE_18
| KSO: |  |  |  |  | CC-CZ:
| Místo: |  | Sokolov |  |  | Datum: | 26. 1. 2022
| Zadavatel: |  |  |  |  | IČ:
|  | Město Sokolov, Rokycanova 1929, Sokolov |  |  |  | DIČ:
| Uchazeč: |  |  |  |  | IČ: | Vyplň údaj
|  | Vyplň údaj |  |  |  | DIČ: | Vyplň údaj
| Projektant: |  |  |  |  | IČ: | 286 83 218
|  | NCI.CZ ENGINEERING s.r.o. |  |  |  | DIČ: | CZ286 83 218
| Zpracovatel: |  |  |  |  | IČ: | 718 55 076
|  | Ing. Kamil Šlachta |  |  |  | DIČ:
Poznámka:
| Cena bez DPH | [5 empty] | 0
|  |  | Základ daně |  |  | Sazba daně | Výše daně
| DPH | základní | 0 |  |  | 21% | 0
|  | snížená | 0 |  |  | 15% | 0
|  | zákl. přenesená | 0 |  |  | 21% | 0
|  | sníž. přenesená | 0 |  |  | 15% | 0
|  | nulová | 0 |  |  | 0% | 0
| Cena s DPH |  |  | v | CZK |  | 0
REKAPITULACE ČLENĚNÍ SOUPISU PRACÍ
Stavba:
ZŠ Rokycanova - opravy vnitřních instalací
Objekt:
Etapa III. - Západní blok - učebny, západní blok - chodby
Soupis:
D.1.4.4 - Zdravotně technické instalace
Úroveň 3:
19 - 1.NP_3.ETAPA - KANALIZACE_18
Místo: |  |  | Sokolov |  |  | Datum: | 26. 1. 2022
Zadavatel: |  |  | Město Sokolov, Rokycanova 1929, Sokolov |  |  | Projektant: | NCI.CZ ENGINEERING s.r.o.
Uchazeč: |  |  | Vyplň údaj |  |  | Zpracovatel: | Ing. Kamil Šlachta
Kód dílu - Popis | [6 empty] | Cena celkem [CZK]
Náklady stavby celkem | [6 empty] | 0 | [11 empty] | -1
| HSV - Práce a dodávky HSV | [5 empty] | 0
| 6 - Úpravy povrchů, podlahy a osazování výplní | [5 empty] | 0
| 9 - Ostatní konstrukce a práce, bourání | [5 empty] | 0
| 997 - Přesun sutě | [5 empty] | 0
| 998 - Přesun hmot | [5 empty] | 0
| PSV - Práce a dodávky PSV | [5 empty] | 0
| 721 - Zdravotechnika - vnitřní kanalizace | [5 empty] | 0
SOUPIS PRACÍ
Stavba:
ZŠ Rokycanova - opravy vnitřních instalací
Objekt:
Etapa III. - Západní blok - učebny, západní blok - chodby
Soupis:
D.1.4.4 - Zdravotně technické instalace
Úroveň 3:
19 - 1.NP_3.ETAPA - KANALIZACE_18
Místo: |  |  | Sokolov |  |  | Datum: | 26. 1. 2022
Zadavatel: |  |  | Město Sokolov, Rokycanova 1929, Sokolov |  |  | Projektant: | NCI.CZ ENGINEERING s.r.o.
Uchazeč: |  |  | Vyplň údaj |  |  | Zpracovatel: | Ing. Kamil Šlachta
PČ | Typ | Kód | Popis | MJ | Množství | J.cena [CZK] | Cena celkem [CZK] | Cenová soustava |  | DPH | J. Nh [h] | Nh celkem [h] | J. hmotnost [t] | Hmotnost celkem [t] | J. suť [t] | Suť Celkem [t]
Náklady soupisu celkem | [6 empty] | 0 |  |  |  |  | 0 |  | 0.38845 |  | 2.121 |  | D | -1 | [7 empty] | 0
| D | HSV | Práce a dodávky HSV |  |  |  | 0 |  |  |  |  | 0 |  | 0.34093 |  | 2.121 | 1 | D | 0 | ROZPOCET | [6 empty] | 0
| D | 6 | Úpravy povrchů, podlahy a osazování výplní |  |  |  | 0 |  |  |  |  | 0 |  | 0.34093 |  | 0 | 1 | D | 1 | ROZPOCET | [6 empty] | 0
1 | K | 611315201 | Vápenná omítka jednotlivých malých ploch hrubá na stropech, plochy jednotlivě do 0,09 m2 | kus | 5 |  | 0 | CS ÚRS 2021 02 |  | základní |  | 0 | 0.0034 | 0.017 | 0 | 0 | 4 | K | 2 | ROZPOCET | 0 | 0 | 0 | 0 | 0 | 1 | 0 | 4 | 1767484432
| Online PSC |  | https://podminky.urs.cz/item/CS_URS_2021_02/611315201 | [14 empty] | Online PSC | 2
2 | K | 612325121 | Vápenocementová omítka rýh štuková ve stěnách, šířky rýhy do 150 mm | m2 | 7.8 |  | 0 | CS ÚRS 2021 02 |  | základní |  | 0 | 0.04153 | 0.32393 | 0 | 0 | 4 | K | 2 | ROZPOCET | 0 | 0 | 0 | 0 | 0 | 1 | 0 | 4 | -1062370068
| Online PSC |  | https://podminky.urs.cz/item/CS_URS_2021_02/612325121 | [14 empty] | Online PSC | 2
| D | 9 | Ostatní konstrukce a práce, bourání |  |  |  | 0 |  |  |  |  | 0 |  | 0 |  | 2.121 | 1 | D | 1 | ROZPOCET | [6 empty] | 0
3 | K | 972044251 | Vybourání otvorů ve stropech nebo klenbách z dutých tvárnic bez odstranění podlahy a násypu, plochy do 0,09 m2, tl. přes 100 mm | kus | 5 |  | 0 | CS ÚRS 2021 02 |  | základní |  | 0 | 0 | 0 | 0.029 | 0.145 | 4 | K | 2 | ROZPOCET | 0 | 0 | 0 | 0 | 0 | 1 | 0 | 4 | 1844464006
| Online PSC |  | https://podminky.urs.cz/item/CS_URS_2021_02/972044251 | [14 empty] | Online PSC | 2
4 | K | 974031153 | Vysekání rýh ve zdivu cihelném na maltu vápennou nebo vápenocementovou do hl. 100 mm a šířky do 100 mm | m | 12 |  | 0 | CS ÚRS 2021 02 |  | základní |  | 0 | 0 | 0 | 0.018 | 0.216 | 4 | K | 2 | ROZPOCET | 0 | 0 | 0 | 0 | 0 | 1 | 0 | 4 | -538830871
| Online PSC |  | https://podminky.urs.cz/item/CS_URS_2021_02/974031153 | [14 empty] | Online PSC | 2
5 | K | 974031164 | Vysekání rýh ve zdivu cihelném na maltu vápennou nebo vápenocementovou do hl. 150 mm a šířky do 150 mm | m | 44 |  | 0 | CS ÚRS 2021 02 |  | základní |  | 0 | 0 | 0 | 0.04 | 1.76 | 4 | K | 2 | ROZPOCET | 0 | 0 | 0 | 0 | 0 | 1 | 0 | 4 | 2021427850
| Online PSC |  | https://podminky.urs.cz/item/CS_URS_2021_02/974031164 | [14 empty] | Online PSC | 2
| D | 997 | Přesun sutě |  |  |  | 0 |  |  |  |  | 0 |  | 0 |  | 0 | 1 | D | 1 | ROZPOCET | [6 empty] | 0
6 | K | 997013501 | Odvoz suti a vybouraných hmot na skládku nebo meziskládku se složením, na vzdálenost do 1 km | t | 2.121 |  | 0 | CS ÚRS 2021 02 |  | základní |  | 0 | 0 | 0 | 0 | 0 | 4 | K | 2 | ROZPOCET | 0 | 0 | 0 | 0 | 0 | 1 | 0 | 4 | -1669189075
| Online PSC |  | https://podminky.urs.cz/item/CS_URS_2021_02/997013501 | [14 empty] | Online PSC | 2
7 | K | 997013509 | Odvoz suti a vybouraných hmot na skládku nebo meziskládku se složením, na vzdálenost Příplatek k ceně za každý další i započatý 1 km přes 1 km | t | 18.029 |  | 0 | CS ÚRS 2021 02 |  | základní |  | 0 | 0 | 0 | 0 | 0 | 4 | K | 2 | ROZPOCET | 0 | 0 | 0 | 0 | 0 | 1 | 0 | 4 | -1687392940
| Online PSC |  | https://podminky.urs.cz/item/CS_URS_2021_02/997013509 | [14 empty] | Online PSC | 2
8 | K | 997013609 | Poplatek za uložení stavebního odpadu na skládce (skládkovné) ze směsí nebo oddělených frakcí betonu, cihel a keramických výrobků zatříděného do Katalogu odpadů pod kódem 17 01 07 | t | 2.121 |  | 0 | CS ÚRS 2021 02 |  | základní |  | 0 | 0 | 0 | 0 | 0 | 4 | K | 2 | ROZPOCET | 0 | 0 | 0 | 0 | 0 | 1 | 0 | 4 | 484145418
| Online PSC |  | https://podminky.urs.cz/item/CS_URS_2021_02/997013609 | [14 empty] | Online PSC | 2
| D | 998 | Přesun hmot |  |  |  | 0 |  |  |  |  | 0 |  | 0 |  | 0 | 1 | D | 1 | ROZPOCET | [6 empty] | 0
9 | K | 998011003 | Přesun hmot pro budovy občanské výstavby, bydlení, výrobu a služby s nosnou svislou konstrukcí zděnou z cihel, tvárnic nebo kamene vodorovná dopravní vzdálenost do 100 m pro budovy výšky přes 12 do 24 m | t | 0.341 |  | 0 | CS ÚRS 2021 02 |  | základní |  | 0 | 0 | 0 | 0 | 0 | 4 | K | 2 | ROZPOCET | 0 | 0 | 0 | 0 | 0 | 1 | 0 | 4 | 623144305
| Online PSC |  | https://podminky.urs.cz/item/CS_URS_2021_02/998011003 | [14 empty] | Online PSC | 2
| D | PSV | Práce a dodávky PSV |  |  |  | 0 |  |  |  |  | 0 |  | 0.04752 |  | 0 | 2 | D | 0 | ROZPOCET | [6 empty] | 0
| D | 721 | Zdravotechnika - vnitřní kanalizace |  |  |  | 0 |  |  |  |  | 0 |  | 0.04752 |  | 0 | 2 | D | 1 | ROZPOCET | [6 empty] | 0
10 | K | 721175202 | Plastové potrubí odhlučněné třívrstvé připojovací DN 40 | m | 10 |  | 0 | CS ÚRS 2021 02 |  | základní |  | 0 | 0.00044 | 0.0044 | 0 | 0 | 16 | K | 2 | ROZPOCET | 0 | 0 | 0 | 0 | 0 | 1 | 0 | 16 | -1530583754
| Online PSC |  | https://podminky.urs.cz/item/CS_URS_2021_02/721175202 | [14 empty] | Online PSC | 2
11 | K | 721175203 | Plastové potrubí odhlučněné třívrstvé připojovací DN 50 | m | 2 |  | 0 | CS ÚRS 2021 02 |  | základní |  | 0 | 0.00055 | 0.0011 | 0 | 0 | 16 | K | 2 | ROZPOCET | 0 | 0 | 0 | 0 | 0 | 1 | 0 | 16 | 2109921493
| Online PSC |  | https://podminky.urs.cz/item/CS_URS_2021_02/721175203 | [14 empty] | Online PSC | 2
12 | K | 721175211 | Plastové potrubí odhlučněné třívrstvé odpadní (svislé) DN 75 | m | 44 |  | 0 | CS ÚRS 2021 02 |  | základní |  | 0 | 0.00093 | 0.04092 | 0 | 0 | 16 | K | 2 | ROZPOCET | 0 | 0 | 0 | 0 | 0 | 1 | 0 | 16 | 1609316584
| Online PSC |  | https://podminky.urs.cz/item/CS_URS_2021_02/721175211 | [14 empty] | Online PSC | 2
13 | M | 28615609 | koleno kanalizační PP úhel 45° DN 40 pro vysoké teploty | kus | 8 |  | 0 | CS ÚRS 2021 02 |  | základní |  | 0 | 4e-05 | 0.00032 | 0 | 0 | 32 | M | 2 | ROZPOCET | 0 | 0 | 0 | 0 | 0 | 1 | 0 | 16 | -1413821764
14 | M | 28615616 | koleno kanalizační PP úhel 87° DN 40 pro vysoké teploty | kus | 4 |  | 0 | CS ÚRS 2021 02 |  | základní |  | 0 | 4e-05 | 0.00016 | 0 | 0 | 32 | M | 2 | ROZPOCET | 0 | 0 | 0 | 0 | 0 | 1 | 0 | 16 | -1136190087
15 | M | 28615610 | koleno kanalizační PP úhel 45° DN 50 pro vysoké teploty | kus | 2 |  | 0 | CS ÚRS 2021 02 |  | základní |  | 0 | 5e-05 | 0.0001 | 0 | 0 | 32 | M | 2 | ROZPOCET | 0 | 0 | 0 | 0 | 0 | 1 | 0 | 16 | -1216245556
16 | M | 28614703 | redukce kanalizační PP třívrstvá zvukově izolovaná 50/40 | kus | 2 |  | 0 | CS ÚRS 2021 02 |  | základní |  | 0 | 8e-05 | 0.00016 | 0 | 0 | 32 | M | 2 | ROZPOCET | 0 | 0 | 0 | 0 | 0 | 1 | 0 | 16 | -518594635
17 | M | 28615551R | odbočka HTEA úhel 45° DN 75/40 | kus | 2 |  | 0 |  |  | základní |  | 0 | 0.00012 | 0.00024 | 0 | 0 | 32 | M | 2 | ROZPOCET | 0 | 0 | 0 | 0 | 0 | 1 | 0 | 16 | -780151521
18 | M | 28615551 | odbočka HTEA úhel 45° DN 75/50 | kus | 1 |  | 0 | CS ÚRS 2021 02 |  | základní |  | 0 | 0.00012 | 0.00012 | 0 | 0 | 32 | M | 2 | ROZPOCET | 0 | 0 | 0 | 0 | 0 | 1 | 0 | 16 | 1640446190
19 | K | 721290111 | Zkouška těsnosti kanalizace v objektech vodou do DN 125 | m | 56 |  | 0 | CS ÚRS 2021 02 |  | základní |  | 0 | 0 | 0 | 0 | 0 | 4 | K | 2 | ROZPOCET | 0 | 0 | 0 | 0 | 0 | 1 | 0 | 4 | -36624211
| Online PSC |  | https://podminky.urs.cz/item/CS_URS_2021_02/721290111 | [14 empty] | Online PSC | 2
20 | K | 998721103 | Přesun hmot pro vnitřní kanalizace stanovený z hmotnosti přesunovaného materiálu vodorovná dopravní vzdálenost do 50 m v objektech výšky přes 12 do 24 m | t | 0.048 |  | 0 | CS ÚRS 2021 02 |  | základní |  | 0 | 0 | 0 | 0 | 0 | 16 | K | 2 | ROZPOCET | 0 | 0 | 0 | 0 | 0 | 1 | 0 | 16 | -729694776
| Online PSC |  | https://podminky.urs.cz/item/CS_URS_2021_02/998721103 | [14 empty] | Online PSC | 2
21 | K | 998721181 | Přesun hmot pro vnitřní kanalizace stanovený z hmotnosti přesunovaného materiálu Příplatek k ceně za přesun prováděný bez použití mechanizace pro jakoukoliv výšku objektu | t | 0.048 |  | 0 | CS ÚRS 2021 02 |  | základní |  | 0 | 0 | 0 | 0 | 0 | 16 | K | 2 | ROZPOCET | 0 | 0 | 0 | 0 | 0 | 1 | 0 | 16 | -1213266444
| Online PSC |  | https://podminky.urs.cz/item/CS_URS_2021_02/998721181 | [14 empty] | Online PSC | 2

## 22 - 2.NP_3.ETAPA - KANAL...
{da4c2d6c-7ba7-42cb-aa42-7517963242de}
2
| KRYCÍ LIST SOUPISU PRACÍ | [7 empty] | v --- níže se nacházejí doplnkové a pomocné údaje k sestavám --- v | [8 empty] | False
Stavba:
ZŠ Rokycanova - opravy vnitřních instalací
Objekt:
Etapa III. - Západní blok - učebny, západní blok - chodby
Soupis:
D.1.4.4 - Zdravotně technické instalace
Úroveň 3:
22 - 2.NP_3.ETAPA - KANALIZACE_21
| KSO: |  |  |  |  | CC-CZ:
| Místo: |  | Sokolov |  |  | Datum: | 26. 1. 2022
| Zadavatel: |  |  |  |  | IČ:
|  | Město Sokolov, Rokycanova 1929, Sokolov |  |  |  | DIČ:
| Uchazeč: |  |  |  |  | IČ: | Vyplň údaj
|  | Vyplň údaj |  |  |  | DIČ: | Vyplň údaj
| Projektant: |  |  |  |  | IČ: | 286 83 218
|  | NCI.CZ ENGINEERING s.r.o. |  |  |  | DIČ: | CZ286 83 218
| Zpracovatel: |  |  |  |  | IČ: | 718 55 076
|  | Ing. Kamil Šlachta |  |  |  | DIČ:
Poznámka:
| Cena bez DPH | [5 empty] | 0
|  |  | Základ daně |  |  | Sazba daně | Výše daně
| DPH | základní | 0 |  |  | 21% | 0
|  | snížená | 0 |  |  | 15% | 0
|  | zákl. přenesená | 0 |  |  | 21% | 0
|  | sníž. přenesená | 0 |  |  | 15% | 0
|  | nulová | 0 |  |  | 0% | 0
| Cena s DPH |  |  | v | CZK |  | 0
REKAPITULACE ČLENĚNÍ SOUPISU PRACÍ
Stavba:
ZŠ Rokycanova - opravy vnitřních instalací
Objekt:
Etapa III. - Západní blok - učebny, západní blok - chodby
Soupis:
D.1.4.4 - Zdravotně technické instalace
Úroveň 3:
22 - 2.NP_3.ETAPA - KANALIZACE_21
Místo: |  |  | Sokolov |  |  | Datum: | 26. 1. 2022
Zadavatel: |  |  | Město Sokolov, Rokycanova 1929, Sokolov |  |  | Projektant: | NCI.CZ ENGINEERING s.r.o.
Uchazeč: |  |  | Vyplň údaj |  |  | Zpracovatel: | Ing. Kamil Šlachta
Kód dílu - Popis | [6 empty] | Cena celkem [CZK]
Náklady stavby celkem | [6 empty] | 0 | [11 empty] | -1
| HSV - Práce a dodávky HSV | [5 empty] | 0
| 6 - Úpravy povrchů, podlahy a osazování výplní | [5 empty] | 0
| 9 - Ostatní konstrukce a práce, bourání | [5 empty] | 0
| 997 - Přesun sutě | [5 empty] | 0
| 998 - Přesun hmot | [5 empty] | 0
| PSV - Práce a dodávky PSV | [5 empty] | 0
| 721 - Zdravotechnika - vnitřní kanalizace | [5 empty] | 0
SOUPIS PRACÍ
Stavba:
ZŠ Rokycanova - opravy vnitřních instalací
Objekt:
Etapa III. - Západní blok - učebny, západní blok - chodby
Soupis:
D.1.4.4 - Zdravotně technické instalace
Úroveň 3:
22 - 2.NP_3.ETAPA - KANALIZACE_21
Místo: |  |  | Sokolov |  |  | Datum: | 26. 1. 2022
Zadavatel: |  |  | Město Sokolov, Rokycanova 1929, Sokolov |  |  | Projektant: | NCI.CZ ENGINEERING s.r.o.
Uchazeč: |  |  | Vyplň údaj |  |  | Zpracovatel: | Ing. Kamil Šlachta
PČ | Typ | Kód | Popis | MJ | Množství | J.cena [CZK] | Cena celkem [CZK] | Cenová soustava |  | DPH | J. Nh [h] | Nh celkem [h] | J. hmotnost [t] | Hmotnost celkem [t] | J. suť [t] | Suť Celkem [t]
Náklady soupisu celkem | [6 empty] | 0 |  |  |  |  | 0 |  | 0.19923 |  | 1.115 |  | D | -1 | [7 empty] | 0
| D | HSV | Práce a dodávky HSV |  |  |  | 0 |  |  |  |  | 0 |  | 0.17481 |  | 1.115 | 1 | D | 0 | ROZPOCET | [6 empty] | 0
| D | 6 | Úpravy povrchů, podlahy a osazování výplní |  |  |  | 0 |  |  |  |  | 0 |  | 0.17481 |  | 0 | 1 | D | 1 | ROZPOCET | [6 empty] | 0
1 | K | 611315201 | Vápenná omítka jednotlivých malých ploch hrubá na stropech, plochy jednotlivě do 0,09 m2 | kus | 5 |  | 0 | CS ÚRS 2021 02 |  | základní |  | 0 | 0.0034 | 0.017 | 0 | 0 | 4 | K | 2 | ROZPOCET | 0 | 0 | 0 | 0 | 0 | 1 | 0 | 4 | -1538940782
| Online PSC |  | https://podminky.urs.cz/item/CS_URS_2021_02/611315201 | [14 empty] | Online PSC | 2
2 | K | 612325121 | Vápenocementová omítka rýh štuková ve stěnách, šířky rýhy do 150 mm | m2 | 3.8 |  | 0 | CS ÚRS 2021 02 |  | základní |  | 0 | 0.04153 | 0.15781 | 0 | 0 | 4 | K | 2 | ROZPOCET | 0 | 0 | 0 | 0 | 0 | 1 | 0 | 4 | -475798313
| Online PSC |  | https://podminky.urs.cz/item/CS_URS_2021_02/612325121 | [14 empty] | Online PSC | 2
| D | 9 | Ostatní konstrukce a práce, bourání |  |  |  | 0 |  |  |  |  | 0 |  | 0 |  | 1.115 | 1 | D | 1 | ROZPOCET | [6 empty] | 0
3 | K | 972044251 | Vybourání otvorů ve stropech nebo klenbách z dutých tvárnic bez odstranění podlahy a násypu, plochy do 0,09 m2, tl. přes 100 mm | kus | 5 |  | 0 | CS ÚRS 2021 02 |  | základní |  | 0 | 0 | 0 | 0.029 | 0.145 | 4 | K | 2 | ROZPOCET | 0 | 0 | 0 | 0 | 0 | 1 | 0 | 4 | -1263152912
| Online PSC |  | https://podminky.urs.cz/item/CS_URS_2021_02/972044251 | [14 empty] | Online PSC | 2
4 | K | 974031153 | Vysekání rýh ve zdivu cihelném na maltu vápennou nebo vápenocementovou do hl. 100 mm a šířky do 100 mm | m | 5 |  | 0 | CS ÚRS 2021 02 |  | základní |  | 0 | 0 | 0 | 0.018 | 0.09 | 4 | K | 2 | ROZPOCET | 0 | 0 | 0 | 0 | 0 | 1 | 0 | 4 | -2044790706
| Online PSC |  | https://podminky.urs.cz/item/CS_URS_2021_02/974031153 | [14 empty] | Online PSC | 2
5 | K | 974031164 | Vysekání rýh ve zdivu cihelném na maltu vápennou nebo vápenocementovou do hl. 150 mm a šířky do 150 mm | m | 22 |  | 0 | CS ÚRS 2021 02 |  | základní |  | 0 | 0 | 0 | 0.04 | 0.88 | 4 | K | 2 | ROZPOCET | 0 | 0 | 0 | 0 | 0 | 1 | 0 | 4 | 2121562333
| Online PSC |  | https://podminky.urs.cz/item/CS_URS_2021_02/974031164 | [14 empty] | Online PSC | 2
| D | 997 | Přesun sutě |  |  |  | 0 |  |  |  |  | 0 |  | 0 |  | 0 | 1 | D | 1 | ROZPOCET | [6 empty] | 0
6 | K | 997013501 | Odvoz suti a vybouraných hmot na skládku nebo meziskládku se složením, na vzdálenost do 1 km | t | 1.115 |  | 0 | CS ÚRS 2021 02 |  | základní |  | 0 | 0 | 0 | 0 | 0 | 4 | K | 2 | ROZPOCET | 0 | 0 | 0 | 0 | 0 | 1 | 0 | 4 | 761205174
| Online PSC |  | https://podminky.urs.cz/item/CS_URS_2021_02/997013501 | [14 empty] | Online PSC | 2
7 | K | 997013509 | Odvoz suti a vybouraných hmot na skládku nebo meziskládku se složením, na vzdálenost Příplatek k ceně za každý další i započatý 1 km přes 1 km | t | 9.478 |  | 0 | CS ÚRS 2021 02 |  | základní |  | 0 | 0 | 0 | 0 | 0 | 4 | K | 2 | ROZPOCET | 0 | 0 | 0 | 0 | 0 | 1 | 0 | 4 | 855881810
| Online PSC |  | https://podminky.urs.cz/item/CS_URS_2021_02/997013509 | [14 empty] | Online PSC | 2
8 | K | 997013609 | Poplatek za uložení stavebního odpadu na skládce (skládkovné) ze směsí nebo oddělených frakcí betonu, cihel a keramických výrobků zatříděného do Katalogu odpadů pod kódem 17 01 07 | t | 1.115 |  | 0 | CS ÚRS 2021 02 |  | základní |  | 0 | 0 | 0 | 0 | 0 | 4 | K | 2 | ROZPOCET | 0 | 0 | 0 | 0 | 0 | 1 | 0 | 4 | -1288602525
| Online PSC |  | https://podminky.urs.cz/item/CS_URS_2021_02/997013609 | [14 empty] | Online PSC | 2
| D | 998 | Přesun hmot |  |  |  | 0 |  |  |  |  | 0 |  | 0 |  | 0 | 1 | D | 1 | ROZPOCET | [6 empty] | 0
9 | K | 998011003 | Přesun hmot pro budovy občanské výstavby, bydlení, výrobu a služby s nosnou svislou konstrukcí zděnou z cihel, tvárnic nebo kamene vodorovná dopravní vzdálenost do 100 m pro budovy výšky přes 12 do 24 m | t | 0.175 |  | 0 | CS ÚRS 2021 02 |  | základní |  | 0 | 0 | 0 | 0 | 0 | 4 | K | 2 | ROZPOCET | 0 | 0 | 0 | 0 | 0 | 1 | 0 | 4 | -899880927
| Online PSC |  | https://podminky.urs.cz/item/CS_URS_2021_02/998011003 | [14 empty] | Online PSC | 2
| D | PSV | Práce a dodávky PSV |  |  |  | 0 |  |  |  |  | 0 |  | 0.02442 |  | 0 | 2 | D | 0 | ROZPOCET | [6 empty] | 0
| D | 721 | Zdravotechnika - vnitřní kanalizace |  |  |  | 0 |  |  |  |  | 0 |  | 0.02442 |  | 0 | 2 | D | 1 | ROZPOCET | [6 empty] | 0
10 | K | 721175202 | Plastové potrubí odhlučněné třívrstvé připojovací DN 40 | m | 2 |  | 0 | CS ÚRS 2021 02 |  | základní |  | 0 | 0.00044 | 0.00088 | 0 | 0 | 16 | K | 2 | ROZPOCET | 0 | 0 | 0 | 0 | 0 | 1 | 0 | 16 | 2113512260
| Online PSC |  | https://podminky.urs.cz/item/CS_URS_2021_02/721175202 | [14 empty] | Online PSC | 2
11 | K | 721175203 | Plastové potrubí odhlučněné třívrstvé připojovací DN 50 | m | 3 |  | 0 | CS ÚRS 2021 02 |  | základní |  | 0 | 0.00055 | 0.00165 | 0 | 0 | 16 | K | 2 | ROZPOCET | 0 | 0 | 0 | 0 | 0 | 1 | 0 | 16 | 285646031
| Online PSC |  | https://podminky.urs.cz/item/CS_URS_2021_02/721175203 | [14 empty] | Online PSC | 2
12 | K | 721175211 | Plastové potrubí odhlučněné třívrstvé odpadní (svislé) DN 75 | m | 22 |  | 0 | CS ÚRS 2021 02 |  | základní |  | 0 | 0.00093 | 0.02046 | 0 | 0 | 16 | K | 2 | ROZPOCET | 0 | 0 | 0 | 0 | 0 | 1 | 0 | 16 | -1188770139
| Online PSC |  | https://podminky.urs.cz/item/CS_URS_2021_02/721175211 | [14 empty] | Online PSC | 2
13 | M | 28615609 | koleno kanalizační PP úhel 45° DN 40 pro vysoké teploty | kus | 3 |  | 0 | CS ÚRS 2021 02 |  | základní |  | 0 | 4e-05 | 0.00012 | 0 | 0 | 32 | M | 2 | ROZPOCET | 0 | 0 | 0 | 0 | 0 | 1 | 0 | 16 | 1970503433
14 | M | 28615616 | koleno kanalizační PP úhel 87° DN 40 pro vysoké teploty | kus | 5 |  | 0 | CS ÚRS 2021 02 |  | základní |  | 0 | 4e-05 | 0.0002 | 0 | 0 | 32 | M | 2 | ROZPOCET | 0 | 0 | 0 | 0 | 0 | 1 | 0 | 16 | 1012410625
15 | M | 28615610 | koleno kanalizační PP úhel 45° DN 50 pro vysoké teploty | kus | 2 |  | 0 | CS ÚRS 2021 02 |  | základní |  | 0 | 5e-05 | 0.0001 | 0 | 0 | 32 | M | 2 | ROZPOCET | 0 | 0 | 0 | 0 | 0 | 1 | 0 | 16 | -799226705
16 | M | 28615617 | koleno kanalizační PP úhel 87° DN 50 pro vysoké teploty | kus | 1 |  | 0 | CS ÚRS 2021 02 |  | základní |  | 0 | 5e-05 | 5e-05 | 0 | 0 | 32 | M | 2 | ROZPOCET | 0 | 0 | 0 | 0 | 0 | 1 | 0 | 16 | -541906477
17 | M | 28614703 | redukce kanalizační PP třívrstvá zvukově izolovaná 50/40 | kus | 4 |  | 0 | CS ÚRS 2021 02 |  | základní |  | 0 | 8e-05 | 0.00032 | 0 | 0 | 32 | M | 2 | ROZPOCET | 0 | 0 | 0 | 0 | 0 | 1 | 0 | 16 | -2107142023
18 | M | 28615551R | odbočka HTEA úhel 45° DN 75/40 | kus | 1 |  | 0 |  |  | základní |  | 0 | 0.00012 | 0.00012 | 0 | 0 | 32 | M | 2 | ROZPOCET | 0 | 0 | 0 | 0 | 0 | 1 | 0 | 16 | -29623525
19 | M | 28615551 | odbočka HTEA úhel 45° DN 75/50 | kus | 3 |  | 0 | CS ÚRS 2021 02 |  | základní |  | 0 | 0.00012 | 0.00036 | 0 | 0 | 32 | M | 2 | ROZPOCET | 0 | 0 | 0 | 0 | 0 | 1 | 0 | 16 | 1516997430
20 | M | 28615623 | odbočka HTEA úhel 45° DN 50/50 | kus | 2 |  | 0 | CS ÚRS 2021 02 |  | základní |  | 0 | 8e-05 | 0.00016 | 0 | 0 | 32 | M | 2 | ROZPOCET | 0 | 0 | 0 | 0 | 0 | 1 | 0 | 16 | 1264063967
21 | K | 721290111 | Zkouška těsnosti kanalizace v objektech vodou do DN 125 | m | 27 |  | 0 | CS ÚRS 2021 02 |  | základní |  | 0 | 0 | 0 | 0 | 0 | 16 | K | 2 | ROZPOCET | 0 | 0 | 0 | 0 | 0 | 1 | 0 | 16 | -1237513059
| Online PSC |  | https://podminky.urs.cz/item/CS_URS_2021_02/721290111 | [14 empty] | Online PSC | 2
22 | K | 998721103 | Přesun hmot pro vnitřní kanalizace stanovený z hmotnosti přesunovaného materiálu vodorovná dopravní vzdálenost do 50 m v objektech výšky přes 12 do 24 m | t | 0.024 |  | 0 | CS ÚRS 2021 02 |  | základní |  | 0 | 0 | 0 | 0 | 0 | 16 | K | 2 | ROZPOCET | 0 | 0 | 0 | 0 | 0 | 1 | 0 | 16 | -229909517
| Online PSC |  | https://podminky.urs.cz/item/CS_URS_2021_02/998721103 | [14 empty] | Online PSC | 2
23 | K | 998721181 | Přesun hmot pro vnitřní kanalizace stanovený z hmotnosti přesunovaného materiálu Příplatek k ceně za přesun prováděný bez použití mechanizace pro jakoukoliv výšku objektu | t | 0.024 |  | 0 | CS ÚRS 2021 02 |  | základní |  | 0 | 0 | 0 | 0 | 0 | 16 | K | 2 | ROZPOCET | 0 | 0 | 0 | 0 | 0 | 1 | 0 | 16 | -457639352
| Online PSC |  | https://podminky.urs.cz/item/CS_URS_2021_02/998721181 | [14 empty] | Online PSC | 2

## 25 - 3.NP_3.ETAPA - KANAL...
{7a267d2f-d172-4608-a9b4-c7c4239ef8b3}
2
| KRYCÍ LIST SOUPISU PRACÍ | [7 empty] | v --- níže se nacházejí doplnkové a pomocné údaje k sestavám --- v | [8 empty] | False
Stavba:
ZŠ Rokycanova - opravy vnitřních instalací
Objekt:
Etapa III. - Západní blok - učebny, západní blok - chodby
Soupis:
D.1.4.4 - Zdravotně technické instalace
Úroveň 3:
25 - 3.NP_3.ETAPA - KANALIZACE_24
| KSO: |  |  |  |  | CC-CZ:
| Místo: |  | Sokolov |  |  | Datum: | 26. 1. 2022
| Zadavatel: |  |  |  |  | IČ:
|  | Město Sokolov, Rokycanova 1929, Sokolov |  |  |  | DIČ:
| Uchazeč: |  |  |  |  | IČ: | Vyplň údaj
|  | Vyplň údaj |  |  |  | DIČ: | Vyplň údaj
| Projektant: |  |  |  |  | IČ: | 286 83 218
|  | NCI.CZ ENGINEERING s.r.o. |  |  |  | DIČ: | CZ286 83 218
| Zpracovatel: |  |  |  |  | IČ: | 718 55 076
|  | Ing. Kamil Šlachta |  |  |  | DIČ:
Poznámka:
| Cena bez DPH | [5 empty] | 0
|  |  | Základ daně |  |  | Sazba daně | Výše daně
| DPH | základní | 0 |  |  | 21% | 0
|  | snížená | 0 |  |  | 15% | 0
|  | zákl. přenesená | 0 |  |  | 21% | 0
|  | sníž. přenesená | 0 |  |  | 15% | 0
|  | nulová | 0 |  |  | 0% | 0
| Cena s DPH |  |  | v | CZK |  | 0
REKAPITULACE ČLENĚNÍ SOUPISU PRACÍ
Stavba:
ZŠ Rokycanova - opravy vnitřních instalací
Objekt:
Etapa III. - Západní blok - učebny, západní blok - chodby
Soupis:
D.1.4.4 - Zdravotně technické instalace
Úroveň 3:
25 - 3.NP_3.ETAPA - KANALIZACE_24
Místo: |  |  | Sokolov |  |  | Datum: | 26. 1. 2022
Zadavatel: |  |  | Město Sokolov, Rokycanova 1929, Sokolov |  |  | Projektant: | NCI.CZ ENGINEERING s.r.o.
Uchazeč: |  |  | Vyplň údaj |  |  | Zpracovatel: | Ing. Kamil Šlachta
Kód dílu - Popis | [6 empty] | Cena celkem [CZK]
Náklady stavby celkem | [6 empty] | 0 | [11 empty] | -1
| HSV - Práce a dodávky HSV | [5 empty] | 0
| 6 - Úpravy povrchů, podlahy a osazování výplní | [5 empty] | 0
| 9 - Ostatní konstrukce a práce, bourání | [5 empty] | 0
| 997 - Přesun sutě | [5 empty] | 0
| 998 - Přesun hmot | [5 empty] | 0
| PSV - Práce a dodávky PSV | [5 empty] | 0
| 721 - Zdravotechnika - vnitřní kanalizace | [5 empty] | 0
SOUPIS PRACÍ
Stavba:
ZŠ Rokycanova - opravy vnitřních instalací
Objekt:
Etapa III. - Západní blok - učebny, západní blok - chodby
Soupis:
D.1.4.4 - Zdravotně technické instalace
Úroveň 3:
25 - 3.NP_3.ETAPA - KANALIZACE_24
Místo: |  |  | Sokolov |  |  | Datum: | 26. 1. 2022
Zadavatel: |  |  | Město Sokolov, Rokycanova 1929, Sokolov |  |  | Projektant: | NCI.CZ ENGINEERING s.r.o.
Uchazeč: |  |  | Vyplň údaj |  |  | Zpracovatel: | Ing. Kamil Šlachta
PČ | Typ | Kód | Popis | MJ | Množství | J.cena [CZK] | Cena celkem [CZK] | Cenová soustava |  | DPH | J. Nh [h] | Nh celkem [h] | J. hmotnost [t] | Hmotnost celkem [t] | J. suť [t] | Suť Celkem [t]
Náklady soupisu celkem | [6 empty] | 0 |  |  |  |  | 0 |  | 0.10681 |  | 0.61 |  | D | -1 | [7 empty] | 0
| D | HSV | Práce a dodávky HSV |  |  |  | 0 |  |  |  |  | 0 |  | 0.094584 |  | 0.61 | 1 | D | 0 | ROZPOCET | [6 empty] | 0
| D | 6 | Úpravy povrchů, podlahy a osazování výplní |  |  |  | 0 |  |  |  |  | 0 |  | 0.094584 |  | 0 | 1 | D | 1 | ROZPOCET | [6 empty] | 0
1 | K | 611315201 | Vápenná omítka jednotlivých malých ploch hrubá na stropech, plochy jednotlivě do 0,09 m2 | kus | 4 |  | 0 | CS ÚRS 2021 02 |  | základní |  | 0 | 0.0034 | 0.0136 | 0 | 0 | 4 | K | 2 | ROZPOCET | 0 | 0 | 0 | 0 | 0 | 1 | 0 | 4 | 1591892888
| Online PSC |  | https://podminky.urs.cz/item/CS_URS_2021_02/611315201 | [14 empty] | Online PSC | 2
2 | K | 612325121 | Vápenocementová omítka rýh štuková ve stěnách, šířky rýhy do 150 mm | m2 | 1.95 |  | 0 | CS ÚRS 2021 02 |  | základní |  | 0 | 0.04153 | 0.080983 | 0 | 0 | 4 | K | 2 | ROZPOCET | 0 | 0 | 0 | 0 | 0 | 1 | 0 | 4 | -211664499
| Online PSC |  | https://podminky.urs.cz/item/CS_URS_2021_02/612325121 | [14 empty] | Online PSC | 2
| D | 9 | Ostatní konstrukce a práce, bourání |  |  |  | 0 |  |  |  |  | 0 |  | 0 |  | 0.61 | 1 | D | 1 | ROZPOCET | [6 empty] | 0
3 | K | 972044251 | Vybourání otvorů ve stropech nebo klenbách z dutých tvárnic bez odstranění podlahy a násypu, plochy do 0,09 m2, tl. přes 100 mm | kus | 4 |  | 0 | CS ÚRS 2021 02 |  | základní |  | 0 | 0 | 0 | 0.029 | 0.116 | 4 | K | 2 | ROZPOCET | 0 | 0 | 0 | 0 | 0 | 1 | 0 | 4 | -1825174007
| Online PSC |  | https://podminky.urs.cz/item/CS_URS_2021_02/972044251 | [14 empty] | Online PSC | 2
4 | K | 974031153 | Vysekání rýh ve zdivu cihelném na maltu vápennou nebo vápenocementovou do hl. 100 mm a šířky do 100 mm | m | 3 |  | 0 | CS ÚRS 2021 02 |  | základní |  | 0 | 0 | 0 | 0.018 | 0.054 | 4 | K | 2 | ROZPOCET | 0 | 0 | 0 | 0 | 0 | 1 | 0 | 4 | -2119919676
| Online PSC |  | https://podminky.urs.cz/item/CS_URS_2021_02/974031153 | [14 empty] | Online PSC | 2
5 | K | 974031164 | Vysekání rýh ve zdivu cihelném na maltu vápennou nebo vápenocementovou do hl. 150 mm a šířky do 150 mm | m | 11 |  | 0 | CS ÚRS 2021 02 |  | základní |  | 0 | 0 | 0 | 0.04 | 0.44 | 4 | K | 2 | ROZPOCET | 0 | 0 | 0 | 0 | 0 | 1 | 0 | 4 | 2080474868
| Online PSC |  | https://podminky.urs.cz/item/CS_URS_2021_02/974031164 | [14 empty] | Online PSC | 2
| D | 997 | Přesun sutě |  |  |  | 0 |  |  |  |  | 0 |  | 0 |  | 0 | 1 | D | 1 | ROZPOCET | [6 empty] | 0
6 | K | 997013501 | Odvoz suti a vybouraných hmot na skládku nebo meziskládku se složením, na vzdálenost do 1 km | t | 0.61 |  | 0 | CS ÚRS 2021 02 |  | základní |  | 0 | 0 | 0 | 0 | 0 | 4 | K | 2 | ROZPOCET | 0 | 0 | 0 | 0 | 0 | 1 | 0 | 4 | 2019255513
| Online PSC |  | https://podminky.urs.cz/item/CS_URS_2021_02/997013501 | [14 empty] | Online PSC | 2
7 | K | 997013509 | Odvoz suti a vybouraných hmot na skládku nebo meziskládku se složením, na vzdálenost Příplatek k ceně za každý další i započatý 1 km přes 1 km | t | 5.185 |  | 0 | CS ÚRS 2021 02 |  | základní |  | 0 | 0 | 0 | 0 | 0 | 4 | K | 2 | ROZPOCET | 0 | 0 | 0 | 0 | 0 | 1 | 0 | 4 | 1922547772
| Online PSC |  | https://podminky.urs.cz/item/CS_URS_2021_02/997013509 | [14 empty] | Online PSC | 2
8 | K | 997013609 | Poplatek za uložení stavebního odpadu na skládce (skládkovné) ze směsí nebo oddělených frakcí betonu, cihel a keramických výrobků zatříděného do Katalogu odpadů pod kódem 17 01 07 | t | 0.61 |  | 0 | CS ÚRS 2021 02 |  | základní |  | 0 | 0 | 0 | 0 | 0 | 4 | K | 2 | ROZPOCET | 0 | 0 | 0 | 0 | 0 | 1 | 0 | 4 | -444500911
| Online PSC |  | https://podminky.urs.cz/item/CS_URS_2021_02/997013609 | [14 empty] | Online PSC | 2
| D | 998 | Přesun hmot |  |  |  | 0 |  |  |  |  | 0 |  | 0 |  | 0 | 1 | D | 1 | ROZPOCET | [6 empty] | 0
9 | K | 998011003 | Přesun hmot pro budovy občanské výstavby, bydlení, výrobu a služby s nosnou svislou konstrukcí zděnou z cihel, tvárnic nebo kamene vodorovná dopravní vzdálenost do 100 m pro budovy výšky přes 12 do 24 m | t | 0.095 |  | 0 | CS ÚRS 2021 02 |  | základní |  | 0 | 0 | 0 | 0 | 0 | 4 | K | 2 | ROZPOCET | 0 | 0 | 0 | 0 | 0 | 1 | 0 | 4 | 306488208
| Online PSC |  | https://podminky.urs.cz/item/CS_URS_2021_02/998011003 | [14 empty] | Online PSC | 2
| D | PSV | Práce a dodávky PSV |  |  |  | 0 |  |  |  |  | 0 |  | 0.01223 |  | 0 | 2 | D | 0 | ROZPOCET | [6 empty] | 0
| D | 721 | Zdravotechnika - vnitřní kanalizace |  |  |  | 0 |  |  |  |  | 0 |  | 0.01223 |  | 0 | 2 | D | 1 | ROZPOCET | [6 empty] | 0
10 | K | 721175202 | Plastové potrubí odhlučněné třívrstvé připojovací DN 40 | m | 3 |  | 0 | CS ÚRS 2021 02 |  | základní |  | 0 | 0.00044 | 0.00132 | 0 | 0 | 16 | K | 2 | ROZPOCET | 0 | 0 | 0 | 0 | 0 | 1 | 0 | 16 | 1824582640
| Online PSC |  | https://podminky.urs.cz/item/CS_URS_2021_02/721175202 | [14 empty] | Online PSC | 2
11 | K | 721175211 | Plastové potrubí odhlučněné třívrstvé odpadní (svislé) DN 75 | m | 11 |  | 0 | CS ÚRS 2021 02 |  | základní |  | 0 | 0.00093 | 0.01023 | 0 | 0 | 16 | K | 2 | ROZPOCET | 0 | 0 | 0 | 0 | 0 | 1 | 0 | 16 | -39953544
| Online PSC |  | https://podminky.urs.cz/item/CS_URS_2021_02/721175211 | [14 empty] | Online PSC | 2
12 | M | 28615609 | koleno kanalizační PP úhel 45° DN 40 pro vysoké teploty | kus | 4 |  | 0 | CS ÚRS 2021 02 |  | základní |  | 0 | 4e-05 | 0.00016 | 0 | 0 | 32 | M | 2 | ROZPOCET | 0 | 0 | 0 | 0 | 0 | 1 | 0 | 16 | 288147110
13 | M | 28615616 | koleno kanalizační PP úhel 87° DN 40 pro vysoké teploty | kus | 4 |  | 0 | CS ÚRS 2021 02 |  | základní |  | 0 | 4e-05 | 0.00016 | 0 | 0 | 32 | M | 2 | ROZPOCET | 0 | 0 | 0 | 0 | 0 | 1 | 0 | 16 | 511259622
14 | M | 28615551 | odbočka HTEA úhel 45° DN 75/50 | kus | 2 |  | 0 | CS ÚRS 2021 02 |  | základní |  | 0 | 0.00012 | 0.00024 | 0 | 0 | 32 | M | 2 | ROZPOCET | 0 | 0 | 0 | 0 | 0 | 1 | 0 | 16 | -1536390543
15 | M | 28615622 | odbočka HTEA úhel 45° DN 40/40 | kus | 2 |  | 0 | CS ÚRS 2021 02 |  | základní |  | 0 | 6e-05 | 0.00012 | 0 | 0 | 32 | M | 2 | ROZPOCET | 0 | 0 | 0 | 0 | 0 | 1 | 0 | 16 | 600010756
16 | K | 721290111 | Zkouška těsnosti kanalizace v objektech vodou do DN 125 | m | 14 |  | 0 | CS ÚRS 2021 02 |  | základní |  | 0 | 0 | 0 | 0 | 0 | 16 | K | 2 | ROZPOCET | 0 | 0 | 0 | 0 | 0 | 1 | 0 | 16 | -1279623731
| Online PSC |  | https://podminky.urs.cz/item/CS_URS_2021_02/721290111 | [14 empty] | Online PSC | 2
17 | K | 998721103 | Přesun hmot pro vnitřní kanalizace stanovený z hmotnosti přesunovaného materiálu vodorovná dopravní vzdálenost do 50 m v objektech výšky přes 12 do 24 m | t | 0.012 |  | 0 | CS ÚRS 2021 02 |  | základní |  | 0 | 0 | 0 | 0 | 0 | 16 | K | 2 | ROZPOCET | 0 | 0 | 0 | 0 | 0 | 1 | 0 | 16 | 293229294
| Online PSC |  | https://podminky.urs.cz/item/CS_URS_2021_02/998721103 | [14 empty] | Online PSC | 2
18 | K | 998721181 | Přesun hmot pro vnitřní kanalizace stanovený z hmotnosti přesunovaného materiálu Příplatek k ceně za přesun prováděný bez použití mechanizace pro jakoukoliv výšku objektu | t | 0.012 |  | 0 | CS ÚRS 2021 02 |  | základní |  | 0 | 0 | 0 | 0 | 0 | 16 | K | 2 | ROZPOCET | 0 | 0 | 0 | 0 | 0 | 1 | 0 | 16 | -1230131291
| Online PSC |  | https://podminky.urs.cz/item/CS_URS_2021_02/998721181 | [14 empty] | Online PSC | 2

## Pokyny pro vyplnění
Struktura údajů, formát souboru a metodika pro zpracování
Struktura
Soubor je složen ze záložky Rekapitulace stavby a záložek s názvem soupisu prací pro jednotlivé objekty ve formátu XLSX. Každá ze záložek přitom obsahuje
ještě samostatné sestavy vymezené orámovaním a nadpisem sestavy.
Rekapitulace stavby obsahuje sestavu Rekapitulace stavby a Rekapitulace objektů stavby a soupisů prací.
V sestavě Rekapitulace stavby jsou uvedeny informace identifikující předmět veřejné zakázky na stavební práce, KSO, CC-CZ, CZ-CPV, CZ-CPA a rekapitulaci
celkové nabídkové ceny uchazeče.
Termínem "uchazeč" (resp. zhotovitel) se myslí "účastník zadávacího řízení" ve smyslu zákona o zadávání veřejných zakázek.
V sestavě Rekapitulace objektů stavby a soupisů prací je uvedena rekapitulace stavebních objektů, inženýrských objektů, provozních souborů,
vedlejších a ostatních nákladů a ostatních nákladů s rekapitulací nabídkové ceny za jednotlivé soupisy prací. Na základě údaje Typ je možné
identifikovat, zda se jedná o objekt nebo soupis prací pro daný objekt:
|  | STA | Stavební objekt pozemní
|  | ING | Stavební objekt inženýrský
|  | PRO | Provozní soubor
|  | VON | Vedlejší a ostatní náklady
|  | OST | Ostatní
|  | Soupis | Soupis prací pro daný typ objektu
Soupis prací pro jednotlivé objekty obsahuje sestavy Krycí list soupisu prací, Rekapitulace členění soupisu prací, Soupis prací. Za soupis prací může být považován
i objekt stavby v případě, že neobsahuje podřízenou zakázku.
Krycí list soupisu obsahuje rekapitulaci informací o předmětu veřejné zakázky ze sestavy Rekapitulace stavby, informaci o zařazení objektu do KSO,
CC-CZ, CZ-CPV, CZ-CPA a rekapitulaci celkové nabídkové ceny uchazeče za aktuální soupis prací.
Rekapitulace členění soupisu prací obsahuje rekapitulaci soupisu prací ve všech úrovních členění soupisu tak, jak byla tato členění použita (např.
stavební díly, funkční díly, případně jiné členění) s rekapitulací nabídkové ceny.
Soupis prací obsahuje položky veškerých stavebních nebo montážních prací, dodávek materiálů a služeb nezbytných pro zhotovení stavebního objektu,
inženýrského objektu, provozního souboru, vedlejších a ostatních nákladů.
Pro položky soupisu prací se zobrazují následující informace:
|  | PČ |  | Pořadové číslo položky v aktuálním soupisu
|  | TYP |  | Typ položky: K - konstrukce, M - materiál, PP - plný popis, PSC - poznámka k souboru cen, P - poznámka k položce, VV - výkaz výměr
|  | Kód |  | Kód položky
|  | Popis |  | Zkrácený popis položky
|  | MJ |  | Měrná jednotka položky
|  | Množství |  | Množství v měrné jednotce
|  | J.cena |  | Jednotková cena položky. Zadaní může obsahovat namísto J.ceny sloupce J.materiál a J.montáž, jejichž součet definuje
J.cenu položky.
|  | Cena celkem |  | Celková cena položky daná jako součin množství a j.ceny
|  | Cenová soustava |  | Příslušnost položky do cenové soustavy
Ke každé položce soupisu prací se na samostatných řádcích může zobrazovat:
Plný popis položky
Poznámka k souboru cen a poznámka zadavatele
Výkaz výměr
Pokud je k řádku výkazu výměr evidovaný údaj ve sloupci Kód, jedná se o definovaný odkaz, na který se může odvolávat výkaz výměr z jiné položky.
Metodika pro zpracování
Jednotlivé sestavy jsou v souboru provázány. Editovatelné pole jsou zvýrazněny žlutým podbarvením, ostatní pole neslouží k editaci a nesmí být jakkoliv
modifikovány.
Uchazeč je pro podání nabídky povinen vyplnit žlutě podbarvená pole:
Pole Uchazeč v sestavě Rekapitulace stavby - zde uchazeč vyplní svůj název (název subjektu)
Pole IČ a DIČ v sestavě Rekapitulace stavby - zde uchazeč vyplní svoje IČ a DIČ
Datum v sestavě Rekapitulace stavby - zde uchazeč vyplní datum vytvoření nabídky
J.cena = jednotková cena v sestavě Soupis prací o maximálním počtu desetinných míst uvedených v poli
- pokud sestavy soupisů prací obsahují pole J.cena, měla by být všechna tato pole vyplněna nenulovými
Poznámka - nepovinný údaj pro položku soupisu
V případě, že sestavy soupisů prací neobsahují pole J.cena, potom ve všech soupisech prací obsahují pole:
- J.materiál - jednotková cena materiálu
- J.montáž - jednotková cena montáže
Uchazeč v tomto případě by měl vyplnit všechna pole J.materiál a pole J.montáž nenulovými kladnými číslicemi. V případech, kdy položka
neobsahuje žádný materiál je přípustné, aby pole J.materiál bylo vyplněno nulou. V případech, kdy položka neobsahuje žádnou montáž je přípustné,
aby pole J.montáž bylo vyplněno nulou. Obě pole - J.materiál, J.Montáž u jedné položky by však neměly být vyplněny nulou.
Rekapitulace stavby
Název |  |  | Povinný |  | Popis | Typ | Max. počet
atributu |  |  | (A/N) |  |  |  | znaků
Kód |  |  | A |  | Kód stavby | String | 20
Stavba |  |  | A |  | Název stavby | String | 120
Místo |  |  | N |  | Místo stavby | String | 50
Datum |  |  | A |  | Datum vykonaného exportu | Date
KSO |  |  | N |  | Klasifikace stavebního objektu | String | 15
CC-CZ |  |  | N |  | Klasifikace stavbeních děl | String | 15
CZ-CPV |  |  | N |  | Společný slovník pro veřejné zakázky | String | 20
CZ-CPA |  |  | N |  | Klasifikace produkce podle činností | String | 20
Zadavatel |  |  | N |  | Zadavatel zadaní | String | 50
IČ |  |  | N |  | IČ zadavatele zadaní | String | 20
DIČ |  |  | N |  | DIČ zadavatele zadaní | String | 20
Uchazeč |  |  | N |  | Uchazeč veřejné zakázky | String | 50
Projektant |  |  | N |  | Projektant | String | 50
Poznámka |  |  | N |  | Poznámka k zadání | String | 255
Sazba DPH |  |  | A |  | Rekapitulace sazeb DPH u položek soupisů | eGSazbaDph
Základna DPH |  |  | A |  | Základna DPH určena součtem celkové ceny z položek soupisů | Double
Hodnota DPH |  |  | A |  | Hodnota DPH | Double
Cena bez DPH |  |  | A |  | Celková cena bez DPH za celou stavbu. Sčítává se ze všech listů. | Double
Cena s DPH |  |  | A |  | Celková cena s DPH za celou stavbu | Double
Rekapitulace objektů stavby a soupisů prací
Název |  |  | Povinný |  | Popis | Typ | Max. počet
atributu |  |  | (A/N) |  |  |  | znaků
Kód |  |  | A |  | Přebírá se z Rekapitulace stavby | String | 20
Stavba |  |  | A |  | Přebírá se z Rekapitulace stavby | String | 120
Místo |  |  | N |  | Přebírá se z Rekapitulace stavby | String | 50
Datum |  |  | A |  | Přebírá se z Rekapitulace stavby | Date
Zadavatel |  |  | N |  | Přebírá se z Rekapitulace stavby | String | 50
Projektant |  |  | N |  | Přebírá se z Rekapitulace stavby | String | 50
Uchazeč |  |  | N |  | Přebírá se z Rekapitulace stavby | String | 50
Kód |  |  | A |  | Kód objektu | String | 20
Objektu, Soupis prací |  |  | A |  | Název objektu | String | 120
Cena bez DPH |  |  | A |  | Cena bez DPH za daný objekt | Double
Cena s DPH |  |  | A |  | Cena spolu s DPH za daný objekt | Double
Typ |  |  | A |  | Typ zakázky | eGTypZakazky
Krycí list soupisu
Název |  |  | Povinný |  | Popis | Typ | Max. počet
atributu |  |  | (A/N) |  |  |  | znaků
Stavba |  |  | A |  | Přebírá se z Rekapitulace stavby | String | 120
Objekt |  |  | A |  | Kód a název objektu | String | 20 + 120
Soupis |  |  | A |  | Kód a název soupisu | String | 20 + 120
KSO |  |  | N |  | Klasifikace stavebního objektu | String | 15
CC-CZ |  |  | N |  | Klasifikace stavbeních děl | String | 15
CZ-CPV |  |  | N |  | Společný slovník pro veřejné zakázky | String | 20
CZ-CPA |  |  | N |  | Klasifikace produkce podle činností | String | 20
Místo |  |  | N |  | Přebírá se z Rekapitulace stavby | String | 50
Zadavatel |  |  | N |  | Přebírá se z Rekapitulace stavby | String | 50
Uchazeč |  |  | N |  | Přebírá se z Rekapitulace stavby | String | 50
Projektant |  |  | N |  | Přebírá se z Rekapitulace stavby | String | 50
Poznámka |  |  | N |  | Poznámka k soupisu prací | String | 255
Sazba DPH |  |  | A |  | Rekapitulace sazeb DPH na položkách aktuálního soupisu | eGSazbaDph
Základna DPH |  |  | A |  | Základna DPH určena součtem celkové ceny z položek aktuálního soupisu | Double
Hodnota DPH |  |  | A |  | Hodnota DPH | Double
Cena bez DPH |  |  | A |  | Cena bez DPH za daný soupis | Double
Cena s DPH |  |  | A |  | Cena s DPH za daný soupis | Double
Rekapitulace členění soupisu prací
Název |  |  | Povinný |  | Popis | Typ | Max. počet
atributu |  |  | (A/N) |  |  |  | znaků
Stavba |  |  | A |  | Přebírá se z Rekapitulace stavby | String | 120
Objekt |  |  | A |  | Kód a název objektu, přebírá se z Krycího listu soupisu | String | 20 + 120
Soupis |  |  | A |  | Kód a název objektu, přebírá se z Krycího listu soupisu | String | 20 + 120
Místo |  |  | N |  | Přebírá se z Rekapitulace stavby | String | 50
Datum |  |  | A |  | Přebírá se z Rekapitulace stavby | Date
Zadavatel |  |  | N |  | Přebírá se z Rekapitulace stavby | String | 50
Projektant |  |  | N |  | Přebírá se z Rekapitulace stavby | String | 50
Uchazeč |  |  | N |  | Přebírá se z Rekapitulace stavby | String | 50
Kód dílu - Popis |  |  | A |  | Kód a název dílu ze soupisu | String | 20 + 100
Cena celkem |  |  | A |  | Cena celkem za díl ze soupisu | Double
Soupis prací
Název |  |  | Povinný |  | Popis | Typ | Max. počet
atributu |  |  | (A/N) |  |  |  | znaků
Stavba |  |  | A |  | Přebírá se z Rekapitulace stavby | String | 120
Objekt |  |  | A |  | Kód a název objektu | String | 20 + 120
Soupis |  |  | A |  | Přebírá se z Krycího listu soupisu | String | 20 + 120
Místo |  |  | N |  | Přebírá se z Krycího listu soupisu | String | 50
Datum |  |  | A |  | Přebírá se z Krycího listu soupisu | Date
Zadavatel |  |  | N |  | Přebírá se z Krycího listu soupisu | String | 50
Projektant |  |  | N |  | Přebírá se z Krycího listu soupisu | String | 50
Uchazeč |  |  | N |  | Přebírá se z Krycího listu soupisu | String | 50
PČ |  |  | A |  | Pořadové číslo položky soupisu | Long
Typ |  |  | A |  | Typ položky soupisu | eGTypPolozky | 1
Kód |  |  | A |  | Kód položky ze soupisu | String | 20
Popis |  |  | A |  | Popis položky ze soupisu | String | 255
MJ |  |  | A |  | Měrná jednotka položky | String | 10
Množství |  |  | A |  | Množství položky soupisu | Double
J.Cena |  |  | A |  | Jednotková cena položky | Double
Cena celkem |  |  | A |  | Cena celkem vyčíslena jako J.Cena * Množství | Double
Cenová soustava |  |  | N |  | Zařazení položky do cenové soustavy | String | 50
p |  |  | N |  | Poznámka položky ze soupisu | Memo
psc |  |  | N |  | Poznámka k souboru cen ze soupisu | Memo
pp |  |  | N |  | Plný popis položky ze soupisu | Memo
vv |  |  | N |  | Výkaz výměr (figura, výraz, výměra) ze soupisu | Text,Text,Double | 20, 150
DPH |  |  | A |  | Sazba DPH pro položku | eGSazbaDPH
Hmotnost |  |  | A |  | Hmotnost položky ze soupisu | Double
Suť |  |  | A |  | Suť položky ze soupisu | Double
Nh |  |  | N |  | Normohodiny položky ze soupisu | Double
Datová věta
Typ věty |  |  | Hodnota |  | Význam
eGSazbaDPH |  |  | základní |  | Základní sazba DPH
|  |  | snížená |  | Snížená sazba DPH
|  |  | nulová |  | Nulová sazba DPH
|  |  | zákl. přenesená |  | Základní sazba DPH přenesená
|  |  | sníž. přenesená |  | Snížená sazba DPH přenesená
eGTypZakazky |  |  | STA |  | Stavební objekt
|  |  | PRO |  | Provozní soubor
|  |  | ING |  | Inženýrský objekt
|  |  | VON |  | Vedlejší a ostatní náklady
|  |  | OST |  | Ostatní náklady
eGTypPolozky |  |  | 1 |  | Položka typu HSV
|  |  | 2 |  | Položka typu PSV
|  |  | 3 |  | Položka typu M
|  |  | 4 |  | Položka typu OST