## Rekapitulace stavby
Export Komplet | [24 empty] | VZ | 2.0 | ZAMOK |  |  |  |  | False | False | {b9e1f8a7-be16-4796-9fed-7f958f733ecd}
[31 empty] | 0,01 | 21
[31 empty] | 0,01 | 12
|  | REKAPITULACE STAVBY | [15 empty] | v --- níže se nacházejí doplnkové a pomocné údaje k sestavám --- v | [11 empty] | Návod na vyplnění | 0,001
|  | Kód: |  |  |  |  | _25061 | [22 empty] | Měnit lze pouze buňky se žlutým podbarvením! 1) v Rekapitulaci stavby vyplňte údaje o Účastníkovi (přenesou se do ostatních sestav i v jiných listech) 2) na vybraných listech vyplňte v sestavě Soupis prací ceny u položek | 0,01
|  | Stavba: |  |  |  |  | SOKOLOV KAPUCÍNSKÝ KLÁŠTER_RAJSKÝ DVŮR - STAVEBNÍ ÚPRAVY | [23 empty] | 0,01
|  | KSO: | [11 empty] | CC-CZ: | [16 empty] | 0,01
|  | Místo: |  |  |  |  | st. 3342 | [6 empty] | Datum: |  | 7. 8. 2025 | [14 empty] | 0,01
0,01
|  | Zadavatel: | [11 empty] | IČ: |  | 00259586 | [14 empty] | 0,01
|  |  | Město Sokolov | [10 empty] | DIČ: | [16 empty] | 0,01
0,01
|  | Účastník: | [11 empty] | IČ: |  | Vyplň údaj | [14 empty] | 0,01
|  |  | Vyplň údaj | [10 empty] | DIČ: |  | Vyplň údaj | [14 empty] | 0,01
False
|  | Projektant: | [11 empty] | IČ: |  | 25229869 | [14 empty] | False
|  |  | ATELIER SOUKUP OPL ŠVEHLA, s. r. o. | [10 empty] | DIČ: | [16 empty] | True
0,01
|  | Zpracovatel: | [11 empty] | IČ: |  | 04382196 | [14 empty] | 0,01
|  |  | Eva Vopalecká | [10 empty] | DIČ: | [16 empty] | False
Poznámka:
Soupis prací je sestaven s využitím Cenové soustavy ÚRS. Položky, které pochází z této cenové soustavy, jsou ve sloupci 'Cenová soustava' označeny popisem 'CS ÚRS' a úrovní příslušného kalendářního pololetí. Veškeré další informace vymezující popis a podmínky použití těchto položek z Cenové soustavy, které nejsou uvedeny přímo v soupisu prací, jsou neomezeně dálkově k dispozici na webu podminky.urs.cz.
|  | Cena bez DPH | [11 empty] | 0
[8 empty] | Sazba daně |  | Základ daně |  |  |  | Výše daně
|  | DPH |  | základní |  |  |  | 21% |  | 0 |  |  |  | 0
|  |  |  | snížená |  |  |  | 12% |  | 0 |  |  |  | 0
|  |  |  | zákl. přenesená |  |  |  | 21% |  | 0 |  |  |  | 0
|  |  |  | sníž. přenesená |  |  |  | 12% |  | 0 |  |  |  | 0
|  |  |  | nulová |  |  |  | 0% |  | 0 |  |  |  | 0
|  | Cena s DPH | [6 empty] | v |  | CZK |  |  | 0
REKAPITULACE OBJEKTŮ STAVBY A SOUPISŮ PRACÍ
| Kód: | [6 empty] | _25061
| Stavba: | [6 empty] | SOKOLOV KAPUCÍNSKÝ KLÁŠTER_RAJSKÝ DVŮR - STAVEBNÍ ÚPRAVY
| Místo: | [6 empty] | st. 3342 |  |  |  |  | Datum: |  | 7. 8. 2025
| Zadavatel: | [6 empty] | Město Sokolov |  |  |  |  | Projektant: |  | ATELIER SOUKUP OPL ŠVEHLA, s. r. o. |  |  | Informatívní údaje z listů zakázek
| Účastník: | [11 empty] | Zpracovatel: |  | Eva Vopalecká
| Kód |  |  |  | Popis | [6 empty] | Cena bez DPH [CZK] |  |  |  | Cena s DPH [CZK] | Typ | z toho Ostat. náklady [CZK] | DPH [CZK] | Normohodiny [h] | DPH základní [CZK] | DPH snížená [CZK] | DPH základní přenesená [CZK] | DPH snížená přenesená [CZK] | Základna DPH základní | Základna DPH snížená | Základna DPH zákl. přenesená | Základna DPH sníž. přenesená | Základna DPH nulová
| Náklady stavby celkem | [10 empty] | 0 |  |  |  | 0 |  | 0 | 0 | 0 | 0 | 0 | 0 | 0 | 0 | 0 | 0 | 0 | 0 |  | D | 0 | ###NOIMPORT### | IMPORT | {b9e1f8a7-be16-4796-9fed-7f958f733ecd} | {00000000-0000-0000-0000-000000000000}
|  | D.1.4 |  |  |  | TECHNIKA PROSTŘEDÍ STAVEB | [5 empty] | 0 |  |  |  | 0 | STA | 0 | 0 | 0 | 0 | 0 | 0 | 0 | 0 | 0 | 0 | 0 | 0 |  | D | 1 | ###NOIMPORT### | IMPORT | {f086c8d3-23d7-4bb4-89d4-9b7b9597ddf7} | {b9e1f8a7-be16-4796-9fed-7f958f733ecd} | 2
/ |  |  | D.1.2.5 |  |  |  | TPS - Silnoproud |  |  |  |  | 0 |  |  |  | 0 | Soupis | 0 | 0 | 0 | 0 | 0 | 0 | 0 | 0 | 0 | 0 | 0 | 0 |  |  | 2 |  | IMPORT | {b308b093-d821-42d5-94d3-77a24de9f44b} | {f086c8d3-23d7-4bb4-89d4-9b7b9597ddf7}
/ |  | D.1.5 |  |  |  | ZPEVNĚNÉ PLOCHY | [5 empty] | 0 |  |  |  | 0 | STA | 0 | 0 | 0 | 0 | 0 | 0 | 0 | 0 | 0 | 0 | 0 | 0 |  |  | 1 |  | IMPORT | {5950acf6-1876-4b23-a9a7-56bb4608e509} | {b9e1f8a7-be16-4796-9fed-7f958f733ecd} | 2
/ |  | 000 |  |  |  | VON - Vedlější a ostatní náklady stavby | [5 empty] | 0 |  |  |  | 0 | STA | 0 | 0 | 0 | 0 | 0 | 0 | 0 | 0 | 0 | 0 | 0 | 0 |  |  | 1 |  | IMPORT | {a4defd37-12d0-45c6-81cf-9579df4a947f} | {b9e1f8a7-be16-4796-9fed-7f958f733ecd} | 2

## D.1.2.5 - TPS - Silnoproud
{b308b093-d821-42d5-94d3-77a24de9f44b}
2
| KRYCÍ LIST SOUPISU PRACÍ | [7 empty] | v --- níže se nacházejí doplnkové a pomocné údaje k sestavám --- v | [8 empty] | False
Stavba:
SOKOLOV KAPUCÍNSKÝ KLÁŠTER_RAJSKÝ DVŮR - STAVEBNÍ ÚPRAVY
Objekt:
D.1.4 - TECHNIKA PROSTŘEDÍ STAVEB
Soupis:
D.1.2.5 - TPS - Silnoproud
| KSO: |  |  |  |  | CC-CZ:
| Místo: |  | st. 3342 |  |  | Datum: | 7. 8. 2025
| Zadavatel: |  |  |  |  | IČ: | 00259586
|  | Město Sokolov |  |  |  | DIČ:
| Účastník: |  |  |  |  | IČ: | Vyplň údaj
|  | Vyplň údaj |  |  |  | DIČ: | Vyplň údaj
| Projektant: |  |  |  |  | IČ: | 25229869
|  | ATELIER SOUKUP OPL ŠVEHLA, s. r. o. |  |  |  | DIČ:
| Zpracovatel: |  |  |  |  | IČ: | 04382196
|  | Eva Vopalecká |  |  |  | DIČ:
Poznámka:
Soupis prací je sestaven s využitím Cenové soustavy ÚRS. Položky, které pochází z této cenové soustavy, jsou ve sloupci 'Cenová soustava' označeny popisem 'CS ÚRS' a úrovní příslušného kalendářního pololetí. Veškeré další informace vymezující popis a podmínky použití těchto položek z Cenové soustavy, které nejsou uvedeny přímo v soupisu prací, jsou neomezeně dálkově k dispozici na webu podminky.urs.cz.
| Cena bez DPH | [5 empty] | 0
|  |  | Základ daně |  |  | Sazba daně | Výše daně
| DPH | základní | 0 |  |  | 21% | 0
|  | snížená | 0 |  |  | 12% | 0
|  | zákl. přenesená | 0 |  |  | 21% | 0
|  | sníž. přenesená | 0 |  |  | 12% | 0
|  | nulová | 0 |  |  | 0% | 0
| Cena s DPH |  |  | v | CZK |  | 0
REKAPITULACE ČLENĚNÍ SOUPISU PRACÍ
Stavba:
SOKOLOV KAPUCÍNSKÝ KLÁŠTER_RAJSKÝ DVŮR - STAVEBNÍ ÚPRAVY
Objekt:
D.1.4 - TECHNIKA PROSTŘEDÍ STAVEB
Soupis:
D.1.2.5 - TPS - Silnoproud
Místo: |  |  | st. 3342 |  |  | Datum: | 7. 8. 2025
Zadavatel: |  |  | Město Sokolov |  |  | Projektant: | ATELIER SOUKUP OPL ŠVEHLA, s. r. o.
Účastník: |  |  | Vyplň údaj |  |  | Zpracovatel: | Eva Vopalecká
Kód dílu - Popis | [6 empty] | Cena celkem [CZK]
Náklady stavby celkem | [6 empty] | 0 | [11 empty] | -1
| HSV - Práce a dodávky HSV | [5 empty] | 0
| 9 - Ostatní konstrukce a práce, bourání | [5 empty] | 0
| PSV - Práce a dodávky PSV | [5 empty] | 0
| 741 - Elektroinstalace - silnoproud | [5 empty] | 0
| 783 - Dokončovací práce - nátěry | [5 empty] | 0
| M - Práce a dodávky M | [5 empty] | 0
| 21-M - Elektromontáže | [5 empty] | 0
| 46-M - Zemní práce při extr.mont.pracích | [5 empty] | 0
| 58-M - Revize vyhrazených technických zařízení | [5 empty] | 0
| HZS - Hodinové zúčtovací sazby | [5 empty] | 0
SOUPIS PRACÍ
Stavba:
SOKOLOV KAPUCÍNSKÝ KLÁŠTER_RAJSKÝ DVŮR - STAVEBNÍ ÚPRAVY
Objekt:
D.1.4 - TECHNIKA PROSTŘEDÍ STAVEB
Soupis:
D.1.2.5 - TPS - Silnoproud
Místo: |  |  | st. 3342 |  |  | Datum: | 7. 8. 2025
Zadavatel: |  |  | Město Sokolov |  |  | Projektant: | ATELIER SOUKUP OPL ŠVEHLA, s. r. o.
Účastník: |  |  | Vyplň údaj |  |  | Zpracovatel: | Eva Vopalecká
PČ | Typ | Kód | Popis | MJ | Množství | J.cena [CZK] | Cena celkem [CZK] | Cenová soustava |  | DPH | J. Nh [h] | Nh celkem [h] | J. hmotnost [t] | Hmotnost celkem [t] | J. suť [t] | Suť Celkem [t]
Náklady soupisu celkem | [6 empty] | 0 |  |  |  |  | 0 |  | 0.19771 |  | 2.712 |  | D | -1 | [10 empty] | 0
| D | HSV | Práce a dodávky HSV |  |  |  | 0 |  |  |  |  | 0 |  | 0 |  | 0 | 1 | D | 0 |  |  |  | ROZPOCET | [6 empty] | 0
| D | 9 | Ostatní konstrukce a práce, bourání |  |  |  | 0 |  |  |  |  | 0 |  | 0 |  | 0 | 1 | D | 1 |  |  |  | ROZPOCET | [6 empty] | 0
1 | K | 946111112 | Věže pojízdné trubkové nebo dílcové s maximálním zatížením podlahy do 200 kg/m2 šířky od 0,6 do 0,9 m, délky do 3,2 m výšky přes 1,5 m do 2,5 m montáž | kus | 1 |  | 0 | CS ÚRS 2025 02 |  | základní |  | 0 | 0 | 0 | 0 | 0 | 4 | K | 2 |  |  |  | ROZPOCET | 0 | 0 | 0 | 0 | 0 | 1 | 0 | 4 | 760185638
| Online PSC |  | https://podminky.urs.cz/item/CS_URS_2025_02/946111112 | [14 empty] | Online PSC | 2
| VV |  | lešení pro případnou opravu dřev.podhledu při elektroinstalačních prací | [14 empty] | VV | 2 | 1 | True | 0 | ROZPOCET
| VV |  | 1 |  | 1 | [12 empty] | VV | 2 | 2 | True | 1 | ROZPOCET
2 | K | 946111212 | Věže pojízdné trubkové nebo dílcové s maximálním zatížením podlahy do 200 kg/m2 šířky od 0,6 do 0,9 m, délky do 3,2 m výšky přes 1,5 m do 2,5 m příplatek k ceně za každý den použití | kus | 30 |  | 0 | CS ÚRS 2025 02 |  | základní |  | 0 | 0 | 0 | 0 | 0 | 4 | K | 2 |  |  |  | ROZPOCET | 0 | 0 | 0 | 0 | 0 | 1 | 0 | 4 | 1507475551
| Online PSC |  | https://podminky.urs.cz/item/CS_URS_2025_02/946111212 | [14 empty] | Online PSC | 2
| VV |  | 1*30 'Přepočtené koeficientem množství |  | 30 | [12 empty] | VV | 2 | 2 | False | 1 | ROZPOCET
3 | K | 946111812 | Věže pojízdné trubkové nebo dílcové s maximálním zatížením podlahy do 200 kg/m2 šířky od 0,6 do 0,9 m, délky do 3,2 m výšky přes 1,5 m do 2,5 m demontáž | kus | 1 |  | 0 | CS ÚRS 2025 02 |  | základní |  | 0 | 0 | 0 | 0 | 0 | 4 | K | 2 |  |  |  | ROZPOCET | 0 | 0 | 0 | 0 | 0 | 1 | 0 | 4 | -619922118
| Online PSC |  | https://podminky.urs.cz/item/CS_URS_2025_02/946111812 | [14 empty] | Online PSC | 2
| D | PSV | Práce a dodávky PSV |  |  |  | 0 |  |  |  |  | 0 |  | 0.13521 |  | 0 | 2 | D | 0 |  |  |  | ROZPOCET | [6 empty] | 0
| D | 741 | Elektroinstalace - silnoproud |  |  |  | 0 |  |  |  |  | 0 |  | 0.13251 |  | 0 | 2 | D | 1 |  |  |  | ROZPOCET | [6 empty] | 0
4 | K | 741110053 | Montáž trubek elektroinstalačních s nasunutím nebo našroubováním do krabic plastových ohebných, uložených volně, vnější Ø přes 35 mm | m | 200 |  | 0 | CS ÚRS 2025 02 |  | základní |  | 0 | 0 | 0 | 0 | 0 | 16 | K | 2 |  |  |  | ROZPOCET | 0 | 0 | 0 | 0 | 0 | 1 | 0 | 16 | -1824419091
| Online PSC |  | https://podminky.urs.cz/item/CS_URS_2025_02/741110053 | [14 empty] | Online PSC | 2
5 | M | 34571350 | trubka elektroinstalační ohebná dvouplášťová korugovaná HDPE (chránička) D 32/40mm | m | 210 |  | 0 | CS ÚRS 2025 02 |  | základní |  | 0 | 0.00019 | 0.0399 | 0 | 0 | 32 | M | 2 |  |  |  | ROZPOCET | 0 | 0 | 0 | 0 | 0 | 1 | 0 | 16 | 1501875164
| P |  | Poznámka k položce: roura korugovaná pr.40/32mm | [14 empty] | P | 2
| VV |  | 200*1,05 'Přepočtené koeficientem množství |  | 210 | [12 empty] | VV | 2 | 2 | False | 1 | ROZPOCET
6 | K | 741110511 | Montáž lišt a kanálků elektroinstalačních se spojkami, ohyby a rohy a s nasunutím do krabic vkládacích s víčkem, šířky do 60 mm | m | 76 |  | 0 | CS ÚRS 2025 02 |  | základní |  | 0 | 0 | 0 | 0 | 0 | 16 | K | 2 |  |  |  | ROZPOCET | 0 | 0 | 0 | 0 | 0 | 1 | 0 | 16 | 120911285
| Online PSC |  | https://podminky.urs.cz/item/CS_URS_2025_02/741110511 | [14 empty] | Online PSC | 2
| VV |  | lišta vkládací 60x40 vč. tvar prvků | [14 empty] | VV | 2 | 1 | True | 0 | ROZPOCET
| VV |  | 20 |  | 20 | [12 empty] | VV | 2 | 2 | True | 0 | ROZPOCET
| VV |  | lišta vkládací 20x20 vč. tvar prvků | [14 empty] | VV | 2 | 1 | True | 0 | ROZPOCET
| VV |  | 20 |  | 20 | [12 empty] | VV | 2 | 2 | True | 0 | ROZPOCET
| VV |  | lišta vkládací 20x20 UV stabil vč. tvar prvků | [14 empty] | VV | 2 | 1 | True | 0 | ROZPOCET
| VV |  | 36 |  | 36 | [12 empty] | VV | 2 | 2 | True | 0 | ROZPOCET
| VV |  | Součet |  | 76 | [12 empty] | VV | 2 | 4 | True | 1 | ROZPOCET
7 | M | 34571002 | lišta elektroinstalační vkládací hranatá PVC 60x40mm | m | 21 |  | 0 | CS ÚRS 2025 02 |  | základní |  | 0 | 0.00054 | 0.01134 | 0 | 0 | 32 | M | 2 |  |  |  | ROZPOCET | 0 | 0 | 0 | 0 | 0 | 1 | 0 | 16 | 233398593
| P |  | Poznámka k položce: lišta vkládací 60x40 vč. tvar prvků | [14 empty] | P | 2
| VV |  | 20*1,05 'Přepočtené koeficientem množství |  | 21 | [12 empty] | VV | 2 | 2 | False | 1 | ROZPOCET
8 | M | 34571004 | lišta elektroinstalační vkládací hranatá PVC 20x20mm | m | 21 |  | 0 | CS ÚRS 2025 02 |  | základní |  | 0 | 0.00013 | 0.00273 | 0 | 0 | 32 | M | 2 |  |  |  | ROZPOCET | 0 | 0 | 0 | 0 | 0 | 1 | 0 | 16 | -88283327
| P |  | Poznámka k položce: lišta vkládací 20x20 vč. tvar prvků | [14 empty] | P | 2
| VV |  | 20*1,05 'Přepočtené koeficientem množství |  | 21 | [12 empty] | VV | 2 | 2 | False | 1 | ROZPOCET
9 | M | 34571014 | lišta elektroinstalační vkládací hranatá bezhalogenová 20x20mm | m | 37.8 |  | 0 | CS ÚRS 2025 02 |  | základní |  | 0 | 0.00012 | 0.004536 | 0 | 0 | 32 | M | 2 |  |  |  | ROZPOCET | 0 | 0 | 0 | 0 | 0 | 1 | 0 | 16 | 455311181
| P |  | Poznámka k položce: lišta vkládací 20x20 UV stabil vč. tvar prvků | [14 empty] | P | 2
| VV |  | 36*1,05 'Přepočtené koeficientem množství |  | 37.8 | [12 empty] | VV | 2 | 2 | False | 1 | ROZPOCET
10 | K | 741112001 | Montáž krabic elektroinstalačních bez napojení na trubky a lišty, demontáže a montáže víčka a přístroje protahovacích nebo odbočných zapuštěných plastových kruhových do zdiva | kus | 3 |  | 0 | CS ÚRS 2025 02 |  | základní |  | 0 | 0 | 0 | 0 | 0 | 16 | K | 2 |  |  |  | ROZPOCET | 0 | 0 | 0 | 0 | 0 | 1 | 0 | 16 | -546725870
| Online PSC |  | https://podminky.urs.cz/item/CS_URS_2025_02/741112001 | [14 empty] | Online PSC | 2
11 | M | 34571450 | krabice pod omítku PVC přístrojová kruhová D 70mm | kus | 3 |  | 0 | CS ÚRS 2025 02 |  | základní |  | 0 | 4e-05 | 0.00012 | 0 | 0 | 32 | M | 2 |  |  |  | ROZPOCET | 0 | 0 | 0 | 0 | 0 | 1 | 0 | 16 | -1016391346
12 | K | 741112302 | Montáž krabic pancéřových bez napojení na trubky a lišty a demontáže a montáže víčka rozvodek se zapojením vodičů na svorkovnici plastových čtyřhranných, vel. 167x167 mm | kus | 10 |  | 0 | CS ÚRS 2025 02 |  | základní |  | 0 | 0 | 0 | 0 | 0 | 16 | K | 2 |  |  |  | ROZPOCET | 0 | 0 | 0 | 0 | 0 | 1 | 0 | 16 | 282846394
| Online PSC |  | https://podminky.urs.cz/item/CS_URS_2025_02/741112302 | [14 empty] | Online PSC | 2
13 | M | 34571484 | krabice v uzavřeném provedení PVC s krytím IP 54 čtvercová 170x170mm | kus | 10 |  | 0 | CS ÚRS 2025 02 |  | základní |  | 0 | 0.00057 | 0.0057 | 0 | 0 | 32 | M | 2 |  |  |  | ROZPOCET | 0 | 0 | 0 | 0 | 0 | 1 | 0 | 16 | 741267768
| P |  | Poznámka k položce: krabicová rozvodka IP67 | [14 empty] | P | 2
14 | K | 741122122 | Montáž kabelů měděných bez ukončení uložených v trubkách zatažených plných kulatých nebo bezhalogenových (např. CYKY, CYKFY) počtu a průřezu žil 3x1,5 až 6 mm2 | m | 450 |  | 0 | CS ÚRS 2025 02 |  | základní |  | 0 | 0 | 0 | 0 | 0 | 16 | K | 2 |  |  |  | ROZPOCET | 0 | 0 | 0 | 0 | 0 | 1 | 0 | 16 | -2039445199
| Online PSC |  | https://podminky.urs.cz/item/CS_URS_2025_02/741122122 | [14 empty] | Online PSC | 2
| VV |  | kabel CYKY-J 3x2,5 | [14 empty] | VV | 2 | 1 | True | 0 | ROZPOCET
| VV |  | 100 |  | 100 | [12 empty] | VV | 2 | 2 | True | 0 | ROZPOCET
| VV |  | kabel CYKY-J 3x1,5 | [14 empty] | VV | 2 | 1 | True | 0 | ROZPOCET
| VV |  | 200 |  | 200 | [12 empty] | VV | 2 | 2 | True | 0 | ROZPOCET
| VV |  | kabel CYKY-O 3x1,5 | [14 empty] | VV | 2 | 1 | True | 0 | ROZPOCET
| VV |  | 150 |  | 150 | [12 empty] | VV | 2 | 2 | True | 0 | ROZPOCET
| VV |  | Součet |  | 450 | [12 empty] | VV | 2 | 4 | True | 1 | ROZPOCET
15 | M | 34111036 | kabel instalační jádro Cu plné izolace PVC plášť PVC 450/750V (CYKY) 3x2,5mm2 | m | 115 |  | 0 | CS ÚRS 2025 02 |  | základní |  | 0 | 0.00017 | 0.01955 | 0 | 0 | 32 | M | 2 |  |  |  | ROZPOCET | 0 | 0 | 0 | 0 | 0 | 1 | 0 | 16 | -336457361
| P |  | Poznámka k položce: kabel CYKY-J 3x2,5 | [14 empty] | P | 2
| VV |  | 100*1,15 'Přepočtené koeficientem množství |  | 115 | [12 empty] | VV | 2 | 2 | False | 1 | ROZPOCET
16 | M | 34111030 | kabel instalační jádro Cu plné izolace PVC plášť PVC 450/750V (CYKY) 3x1,5mm2 | m | 402.5 |  | 0 | CS ÚRS 2025 02 |  | základní |  | 0 | 0.00012 | 0.0483 | 0 | 0 | 32 | M | 2 |  |  |  | ROZPOCET | 0 | 0 | 0 | 0 | 0 | 1 | 0 | 16 | -215540215
| P |  | Poznámka k položce: kabel CYKY-J 3x1,5 kabel CYKY-O 3x1,5 | [14 empty] | P | 2
| VV |  | kabel CYKY-J 3x1,5 | [14 empty] | VV | 2 | 1 | True | 0 | ROZPOCET
| VV |  | 200 |  | 200 | [12 empty] | VV | 2 | 2 | True | 0 | ROZPOCET
| VV |  | kabel CYKY-O 3x1,5 | [14 empty] | VV | 2 | 1 | True | 0 | ROZPOCET
| VV |  | 150 |  | 150 | [12 empty] | VV | 2 | 2 | True | 0 | ROZPOCET
| VV |  | Součet |  | 350 | [12 empty] | VV | 2 | 4 | True | 1 | ROZPOCET
| VV |  | 350*1,15 'Přepočtené koeficientem množství |  | 402.5 | [12 empty] | VV | 2 | 2 | False | 1 | ROZPOCET
17 | K | 741310042 | Montáž spínačů jedno nebo dvoupólových nástěnných se zapojením vodičů, pro prostředí venkovní nebo mokré přepínačů, řazení 6-střídavých | kus | 3 |  | 0 | CS ÚRS 2025 02 |  | základní |  | 0 | 0 | 0 | 0 | 0 | 16 | K | 2 |  |  |  | ROZPOCET | 0 | 0 | 0 | 0 | 0 | 1 | 0 | 16 | 1077939075
| Online PSC |  | https://podminky.urs.cz/item/CS_URS_2025_02/741310042 | [14 empty] | Online PSC | 2
18 | M | 34535074 | přepínač nástěnný střídavý, řazení 6, IP54, bezšroubové svorky | kus | 3 |  | 0 | CS ÚRS 2025 02 |  | základní |  | 0 | 0.00011 | 0.00033 | 0 | 0 | 32 | M | 2 |  |  |  | ROZPOCET | 0 | 0 | 0 | 0 | 0 | 1 | 0 | 16 | 1552057489
| P |  | Poznámka k položce: Spínač IP55 Č.6 barva dle omítky sestava | [14 empty] | P | 2
19 | K | 741372131 | Montáž svítidel s integrovaným zdrojem LED se zapojením vodičů exteriérových samostatných zemních | kus | 8 |  | 0 | CS ÚRS 2025 02 |  | základní |  | 0 | 0 | 0 | 0 | 0 | 4 | K | 2 |  |  |  | ROZPOCET | 0 | 0 | 0 | 0 | 0 | 1 | 0 | 4 | 4
| Online PSC |  | https://podminky.urs.cz/item/CS_URS_2025_02/741372131 | [14 empty] | Online PSC | 2
20 | M | 000540001 | Svítidlo S1 dle specifikace | kus | 8 |  | 0 |  |  | základní |  | 0 | 0 | 0 | 0 | 0 | 8 | M | 2 |  |  |  | ROZPOCET | 0 | 0 | 0 | 0 | 0 | 1 | 0 | 4 | 6
21 | K | 741372152 | Montáž svítidel s integrovaným zdrojem LED se zapojením vodičů průmyslových závěsných reflektorů | kus | 1 |  | 0 | CS ÚRS 2025 02 |  | základní |  | 0 | 0 | 0 | 0 | 0 | 4 | K | 2 |  |  |  | ROZPOCET | 0 | 0 | 0 | 0 | 0 | 1 | 0 | 4 | 8
| Online PSC |  | https://podminky.urs.cz/item/CS_URS_2025_02/741372152 | [14 empty] | Online PSC | 2
22 | M | 000540002 | Svítidlo S2 dle specifikace | kus | 1 |  | 0 |  |  | základní |  | 0 | 0 | 0 | 0 | 0 | 8 | M | 2 |  |  |  | ROZPOCET | 0 | 0 | 0 | 0 | 0 | 1 | 0 | 4 | 10
23 | K | 741372153 | Montáž svítidel s integrovaným zdrojem LED se zapojením vodičů průmyslových přisazených nástěnných | kus | 4 |  | 0 | CS ÚRS 2025 02 |  | základní |  | 0 | 0 | 0 | 0 | 0 | 4 | K | 2 |  |  |  | ROZPOCET | 0 | 0 | 0 | 0 | 0 | 1 | 0 | 4 | 12
| Online PSC |  | https://podminky.urs.cz/item/CS_URS_2025_02/741372153 | [14 empty] | Online PSC | 2
24 | M | 000540005 | Svítidlo S3 dle specifikace | kus | 4 |  | 0 |  |  | základní |  | 0 | 0 | 0 | 0 | 0 | 8 | M | 2 |  |  |  | ROZPOCET | 0 | 0 | 0 | 0 | 0 | 1 | 0 | 4 | 14
25 | K | R219990150 | práce v rozvaděčích | hod | 32 |  | 0 |  |  | základní |  | 0 | 0 | 0 | 0 | 0 | 4 | K | 2 |  |  |  | ROZPOCET | 0 | 0 | 0 | 0 | 0 | 1 | 0 | 4 | 16
26 | M | 000900038 | Rozvaděč RM3 doplnění dle výkresu a popisu v TZ | kus | 1 |  | 0 |  |  | základní |  | 0 | 0 | 0 | 0 | 0 | 8 | M | 2 |  |  |  | ROZPOCET | 0 | 0 | 0 | 0 | 0 | 1 | 0 | 4 | 18
27 | M | 000900050 | Drobný elektromontážní materiál | kus | 1 |  | 0 |  |  | základní |  | 0 | 0 | 0 | 0 | 0 | 8 | M | 2 |  |  |  | ROZPOCET | 0 | 0 | 0 | 0 | 0 | 1 | 0 | 4 | 20
28 | K | 741313234 | Montáž zásuvek průmyslových se zapojením vodičů nástěnných, provedení IP 44 2P+PE dvojnásobná 16 A | kus | 6 |  | 0 | CS ÚRS 2025 02 |  | základní |  | 0 | 0 | 0 | 0 | 0 | 4 | K | 2 |  |  |  | ROZPOCET | 0 | 0 | 0 | 0 | 0 | 1 | 0 | 4 | 50
| Online PSC |  | https://podminky.urs.cz/item/CS_URS_2025_02/741313234 | [14 empty] | Online PSC | 2
29 | M | 000423255 | dvojitá zásuvka IP55 ŠEDÁ sestava | kus | 6 |  | 0 |  |  | základní |  | 0 | 0 | 0 | 0 | 0 | 8 | M | 2 |  |  |  | ROZPOCET | 0 | 0 | 0 | 0 | 0 | 1 | 0 | 4 | 52
30 | K | 741810002 | Zkoušky a prohlídky elektrických rozvodů a zařízení celková prohlídka a vyhotovení revizní zprávy pro objem montážních prací přes 100 do 500 tis. Kč | kus | 1 |  | 0 | CS ÚRS 2025 02 |  | základní |  | 0 | 0 | 0 | 0 | 0 | 4 | K | 2 |  |  |  | ROZPOCET | 0 | 0 | 0 | 0 | 0 | 1 | 0 | 4 | 94
| Online PSC |  | https://podminky.urs.cz/item/CS_URS_2025_02/741810002 | [14 empty] | Online PSC | 2
31 | K | 998741111 | Přesun hmot pro silnoproud stanovený z hmotnosti přesunovaného materiálu vodorovná dopravní vzdálenost do 50 m s omezením mechanizace v objektech výšky do 6 m | t | 0.133 |  | 0 | CS ÚRS 2025 02 |  | základní |  | 0 | 0 | 0 | 0 | 0 | 16 | K | 2 |  |  |  | ROZPOCET | 0 | 0 | 0 | 0 | 0 | 1 | 0 | 16 | 1957646720
| Online PSC |  | https://podminky.urs.cz/item/CS_URS_2025_02/998741111 | [14 empty] | Online PSC | 2
| D | 783 | Dokončovací práce - nátěry |  |  |  | 0 |  |  |  |  | 0 |  | 0.0027 |  | 0 | 2 | D | 1 |  |  |  | ROZPOCET | [6 empty] | 0
32 | K | 783201201 | Příprava podkladu tesařských konstrukcí před provedením nátěru broušení | m2 | 10 |  | 0 | CS ÚRS 2025 02 |  | základní |  | 0 | 2e-05 | 0.0002 | 0 | 0 | 16 | K | 2 |  |  |  | ROZPOCET | 0 | 0 | 0 | 0 | 0 | 1 | 0 | 16 | -806832535
| Online PSC |  | https://podminky.urs.cz/item/CS_URS_2025_02/783201201 | [14 empty] | Online PSC | 2
| VV |  | nový lazurní nátěr dřevěného podhledu | [14 empty] | VV | 2 | 1 | True | 0 | ROZPOCET
| VV |  | 10 "případná oprava dřev.podhledu při elektroinstalačních prací |  | 10 | [12 empty] | VV | 2 | 2 | True | 1 | ROZPOCET
33 | K | 783218111 | Lazurovací nátěr tesařských konstrukcí dvojnásobný syntetický | m2 | 10 |  | 0 | CS ÚRS 2025 02 |  | základní |  | 0 | 0.00025 | 0.0025 | 0 | 0 | 16 | K | 2 |  |  |  | ROZPOCET | 0 | 0 | 0 | 0 | 0 | 1 | 0 | 16 | 378222109
| Online PSC |  | https://podminky.urs.cz/item/CS_URS_2025_02/783218111 | [14 empty] | Online PSC | 2
| VV |  | nový lazurní nátěr dřevěného podhledu | [14 empty] | VV | 2 | 1 | True | 0 | ROZPOCET
| VV |  | 10 "případná oprava dřev.podhledu při elektroinstalačních prací |  | 10 | [12 empty] | VV | 2 | 2 | True | 1 | ROZPOCET
| D | M | Práce a dodávky M |  |  |  | 0 |  |  |  |  | 0 |  | 0.0625 |  | 2.712 | 3 | D | 0 |  |  |  | ROZPOCET | [6 empty] | 0
| D | 21-M | Elektromontáže |  |  |  | 0 |  |  |  |  | 0 |  | 0.053 |  | 0 | 3 | D | 1 |  |  |  | ROZPOCET | [6 empty] | 0
34 | K | 210220021 | Montáž uzemňovacího vedení s upevněním, propojením a připojením pomocí svorek v zemi s izolací spojů vodičů FeZn páskou průřezu do 120 mm2 v průmyslové výstavbě | m | 30 |  | 0 | CS ÚRS 2025 02 |  | základní |  | 0 | 0 | 0 | 0 | 0 | 4 | K | 2 |  |  |  | ROZPOCET | 0 | 0 | 0 | 0 | 0 | 1 | 0 | 4 | 78
| Online PSC |  | https://podminky.urs.cz/item/CS_URS_2025_02/210220021 | [14 empty] | Online PSC | 2
35 | M | 35442062 | pás zemnící 30x4mm FeZn | kg | 31.68 |  | 0 | CS ÚRS 2025 02 |  | základní |  | 0 | 0.001 | 0.03168 | 0 | 0 | 8 | M | 2 |  |  |  | ROZPOCET | 0 | 0 | 0 | 0 | 0 | 1 | 0 | 4 | -1281536494
| VV |  | vedení FeZn 30/4 (0,96kg/m) | [14 empty] | VV | 2 | 1 | True | 0 | ROZPOCET
| VV |  | 30*0,96 |  | 28.8 | [12 empty] | VV | 2 | 2 | True | 1 | ROZPOCET
| VV |  | 28,8*1,1 'Přepočtené koeficientem množství |  | 31.68 | [12 empty] | VV | 2 | 2 | False | 1 | ROZPOCET
36 | K | 210220361 | Montáž hromosvodného vedení zemnicích desek a tyčí s připojením na svodové nebo uzemňovací vedení bez příslušenství tyčí, délky do 2 m | kus | 2 |  | 0 | CS ÚRS 2025 02 |  | základní |  | 0 | 0 | 0 | 0 | 0 | 4 | K | 2 |  |  |  | ROZPOCET | 0 | 0 | 0 | 0 | 0 | 1 | 0 | 4 | 82
| Online PSC |  | https://podminky.urs.cz/item/CS_URS_2025_02/210220361 | [14 empty] | Online PSC | 2
37 | M | 35442128 | tyč zemnící 2 m FeZn se svorkou | kus | 2 |  | 0 | CS ÚRS 2025 02 |  | základní |  | 0 | 0.00786 | 0.01572 | 0 | 0 | 8 | M | 2 |  |  |  | ROZPOCET | 0 | 0 | 0 | 0 | 0 | 1 | 0 | 4 | -1796467936
| P |  | Poznámka k položce: tyč zemnící ZT2,0 Kprofil FeZn 2000/50mm vč.SR3b | [14 empty] | P | 2
38 | M | 35441996 | svorka odbočovací a spojovací pro spojování kruhových a páskových vodičů, FeZn | kus | 4 |  | 0 | CS ÚRS 2025 02 |  | základní |  | 0 | 0.0007 | 0.0028 | 0 | 0 | 8 | M | 2 |  |  |  | ROZPOCET | 0 | 0 | 0 | 0 | 0 | 1 | 0 | 4 | -637224699
| P |  | Poznámka k položce: svorka pásku zemnící SR2b 4šrouby FeZn | [14 empty] | P | 2
39 | M | 35441996 | svorka odbočovací a spojovací pro spojování kruhových a páskových vodičů, FeZn | kus | 4 |  | 0 | CS ÚRS 2025 02 |  | základní |  | 0 | 0.0007 | 0.0028 | 0 | 0 | 8 | M | 2 |  |  |  | ROZPOCET | 0 | 0 | 0 | 0 | 0 | 1 | 0 | 4 | 837136637
| P |  | Poznámka k položce: svorka pásku drátu zemnící SR3b 4šrouby FeZn | [14 empty] | P | 2
| D | 46-M | Zemní práce při extr.mont.pracích |  |  |  | 0 |  |  |  |  | 0 |  | 0.0095 |  | 2.712 | 3 | D | 1 |  |  |  | ROZPOCET | [6 empty] | 0
40 | K | 460161134 | Hloubení kabelových rýh ručně včetně urovnání dna s přemístěním výkopku do vzdálenosti 3 m od okraje jámy nebo s naložením na dopravní prostředek šířky 35 cm hloubky 40 cm v hornině třídy těžitelnosti II skupiny 5 | m | 30 |  | 0 | CS ÚRS 2025 02 |  | základní |  | 0 | 0 | 0 | 0 | 0 | 4 | K | 2 |  |  |  | ROZPOCET | 0 | 0 | 0 | 0 | 0 | 1 | 0 | 4 | 72
| Online PSC |  | https://podminky.urs.cz/item/CS_URS_2025_02/460161134 | [14 empty] | Online PSC | 2
41 | K | 460431144 | Zásyp kabelových rýh ručně s přemístění sypaniny ze vzdálenosti do 10 m, s uložením výkopku ve vrstvách včetně zhutnění a úpravy povrchu šířky 35 cm hloubky 40 cm z horniny třídy těžitelnosti II skupiny 5 | m | 30 |  | 0 | CS ÚRS 2025 02 |  | základní |  | 0 | 0 | 0 | 0 | 0 | 4 | K | 2 |  |  |  | ROZPOCET | 0 | 0 | 0 | 0 | 0 | 1 | 0 | 4 | 74
| Online PSC |  | https://podminky.urs.cz/item/CS_URS_2025_02/460431144 | [14 empty] | Online PSC | 2
42 | K | 460481142 | Úprava pláně ručně v hornině třídy těžitelnosti II skupiny 5 se zhutněním | m2 | 10.5 |  | 0 | CS ÚRS 2025 02 |  | základní |  | 0 | 0 | 0 | 0 | 0 | 4 | K | 2 |  |  |  | ROZPOCET | 0 | 0 | 0 | 0 | 0 | 1 | 0 | 4 | 76
| Online PSC |  | https://podminky.urs.cz/item/CS_URS_2025_02/460481142 | [14 empty] | Online PSC | 2
43 | K | 468101411 | Vysekání rýh pro montáž trubek a kabelů v cihelných zdech hloubky do 3 cm a šířky do 3 cm | m | 10 |  | 0 | CS ÚRS 2025 02 |  | základní |  | 0 | 0 | 0 | 0.002 | 0.02 | 64 | K | 2 |  |  |  | ROZPOCET | 0 | 0 | 0 | 0 | 0 | 1 | 0 | 64 | 1395064627
| Online PSC |  | https://podminky.urs.cz/item/CS_URS_2025_02/468101411 | [14 empty] | Online PSC | 2
44 | K | 468101422 | Vysekání rýh pro montáž trubek a kabelů v cihelných zdech hloubky přes 3 do 5 cm a šířky přes 5 do 7 cm | m | 10 |  | 0 | CS ÚRS 2025 02 |  | základní |  | 0 | 0 | 0 | 0.006 | 0.06 | 4 | K | 2 |  |  |  | ROZPOCET | 0 | 0 | 0 | 0 | 0 | 1 | 0 | 4 | 60
| Online PSC |  | https://podminky.urs.cz/item/CS_URS_2025_02/468101422 | [14 empty] | Online PSC | 2
45 | K | 460941211 | Vyplnění rýh vyplnění a omítnutí rýh ve stěnách hloubky do 3 cm a šířky do 3 cm | m | 10 |  | 0 | CS ÚRS 2025 02 |  | základní |  | 0 | 0.00015 | 0.0015 | 0 | 0 | 4 | K | 2 |  |  |  | ROZPOCET | 0 | 0 | 0 | 0 | 0 | 1 | 0 | 4 | 62
| Online PSC |  | https://podminky.urs.cz/item/CS_URS_2025_02/460941211 | [14 empty] | Online PSC | 2
46 | K | 460941222 | Vyplnění rýh vyplnění a omítnutí rýh ve stěnách hloubky přes 3 do 5 cm a šířky přes 5 do 7 cm | m | 10 |  | 0 | CS ÚRS 2025 02 |  | základní |  | 0 | 0.0006 | 0.006 | 0 | 0 | 4 | K | 2 |  |  |  | ROZPOCET | 0 | 0 | 0 | 0 | 0 | 1 | 0 | 4 | 64
| Online PSC |  | https://podminky.urs.cz/item/CS_URS_2025_02/460941222 | [14 empty] | Online PSC | 2
47 | K | 468081214 | Vybourání otvorů ve zdivu kamenném plochy do 0,25 m2 a tloušťky přes 75 do 90 cm | kus | 2 |  | 0 | CS ÚRS 2025 02 |  | základní |  | 0 | 0 | 0 | 0.523 | 1.046 | 4 | K | 2 |  |  |  | ROZPOCET | 0 | 0 | 0 | 0 | 0 | 1 | 0 | 4 | 66
| Online PSC |  | https://podminky.urs.cz/item/CS_URS_2025_02/468081214 | [14 empty] | Online PSC | 2
48 | K | 468081324 | Vybourání otvorů ve zdivu cihelném plochy přes 0,0225 do 0,09 m2 a tloušťky přes 45 do 60 cm | kus | 10 |  | 0 | CS ÚRS 2025 02 |  | základní |  | 0 | 0 | 0 | 0.099 | 0.99 | 4 | K | 2 |  |  |  | ROZPOCET | 0 | 0 | 0 | 0 | 0 | 1 | 0 | 4 | 68
| Online PSC |  | https://podminky.urs.cz/item/CS_URS_2025_02/468081324 | [14 empty] | Online PSC | 2
49 | K | 468081326 | Vybourání otvorů ve zdivu cihelném plochy přes 0,0225 do 0,09 m2 a tloušťky přes 75 do 90 cm | kus | 4 |  | 0 | CS ÚRS 2025 02 |  | základní |  | 0 | 0 | 0 | 0.149 | 0.596 | 4 | K | 2 |  |  |  | ROZPOCET | 0 | 0 | 0 | 0 | 0 | 1 | 0 | 4 | 70
| Online PSC |  | https://podminky.urs.cz/item/CS_URS_2025_02/468081326 | [14 empty] | Online PSC | 2
50 | M | 11162100 | asfalt silniční obyčejný | t | 0.002 |  | 0 | CS ÚRS 2025 02 |  | základní |  | 0 | 1 | 0.002 | 0 | 0 | 8 | M | 2 |  |  |  | ROZPOCET | 0 | 0 | 0 | 0 | 0 | 1 | 0 | 4 | -266796172
| P |  | Poznámka k položce: asfalt 80 | [14 empty] | P | 2
| VV |  | asfalt 80 | [14 empty] | VV | 2 | 1 | True | 0 | ROZPOCET
| VV |  | 2kg | [14 empty] | VV | 2 | 1 | True | 0 | ROZPOCET
| VV |  | 2/1000 |  | 0.002 | [12 empty] | VV | 2 | 2 | True | 1 | ROZPOCET
51 | K | 469972112 | Odvoz suti nebo vybouraných hmot bez naložení, se složením a hrubým urovnáním suti do 1 km | t | 2.712 |  | 0 | CS ÚRS 2025 02 |  | základní |  | 0 | 0 | 0 | 0 | 0 | 64 | K | 2 |  |  |  | ROZPOCET | 0 | 0 | 0 | 0 | 0 | 1 | 0 | 64 | 1723297148
| Online PSC |  | https://podminky.urs.cz/item/CS_URS_2025_02/469972112 | [14 empty] | Online PSC | 2
52 | K | 469972122 | Odvoz suti nebo vybouraných hmot bez naložení, se složením a hrubým urovnáním suti Příplatek k ceně za každý další i započatý 1 km | t | 81.36 |  | 0 | CS ÚRS 2025 02 |  | základní |  | 0 | 0 | 0 | 0 | 0 | 64 | K | 2 |  |  |  | ROZPOCET | 0 | 0 | 0 | 0 | 0 | 1 | 0 | 64 | 239821935
| Online PSC |  | https://podminky.urs.cz/item/CS_URS_2025_02/469972122 | [14 empty] | Online PSC | 2
| VV |  | 2,712*30 'Přepočtené koeficientem množství |  | 81.36 | [12 empty] | VV | 2 | 2 | False | 1 | ROZPOCET
53 | K | 469972311 | Nakládání suti nebo vybouraných hmot na dopravní prostředky pro vodorovnou dopravu suti | t | 2.712 |  | 0 | CS ÚRS 2025 02 |  | základní |  | 0 | 0 | 0 | 0 | 0 | 64 | K | 2 |  |  |  | ROZPOCET | 0 | 0 | 0 | 0 | 0 | 1 | 0 | 64 | -20427910
| Online PSC |  | https://podminky.urs.cz/item/CS_URS_2025_02/469972311 | [14 empty] | Online PSC | 2
54 | K | 469973116 | Poplatek za uložení stavebního odpadu (skládkovné) na skládce směsného stavebního a demoličního zatříděného do Katalogu odpadů pod kódem 17 09 04 | t | 2.712 |  | 0 | CS ÚRS 2025 02 |  | základní |  | 0 | 0 | 0 | 0 | 0 | 64 | K | 2 |  |  |  | ROZPOCET | 0 | 0 | 0 | 0 | 0 | 1 | 0 | 64 | -913887863
| Online PSC |  | https://podminky.urs.cz/item/CS_URS_2025_02/469973116 | [14 empty] | Online PSC | 2
| D | 58-M | Revize vyhrazených technických zařízení |  |  |  | 0 |  |  |  |  | 0 |  | 0 |  | 0 | 3 | D | 1 |  |  |  | ROZPOCET | [6 empty] | 0
55 | K | 580105061 | Hromosvody měření zemního odporu svodu do 2 svodů | měření | 2 |  | 0 | CS ÚRS 2025 02 |  | základní |  | 0 | 0 | 0 | 0 | 0 | 4 | K | 2 |  |  |  | ROZPOCET | 0 | 0 | 0 | 0 | 0 | 1 | 0 | 4 | 92
| Online PSC |  | https://podminky.urs.cz/item/CS_URS_2025_02/580105061 | [14 empty] | Online PSC | 2
| D | HZS | Hodinové zúčtovací sazby |  |  |  | 0 |  |  |  |  | 0 |  | 0 |  | 0 | 4 | D | 0 |  |  |  | ROZPOCET | [6 empty] | 0
56 | K | HZS2232 | Hodinové zúčtovací sazby profesí PSV provádění stavebních instalací elektrikář odborný | hod | 24 |  | 0 | CS ÚRS 2025 02 |  | základní |  | 0 | 0 | 0 | 0 | 0 | 512 | K | 1 |  |  |  | ROZPOCET | 0 | 0 | 0 | 0 | 0 | 1 | 0 | 512 | -544246366
| Online PSC |  | https://podminky.urs.cz/item/CS_URS_2025_02/HZS2232 | [14 empty] | Online PSC | 1
| VV |  | přípomoce a práce nezahrnuté ve výkazu výměr | [14 empty] | VV | 1 | 1 | True | 0 | ROZPOCET
| VV |  | 8*3 |  | 24 | [12 empty] | VV | 1 | 2 | True | 1 | ROZPOCET
57 | K | HZS2492 | Hodinové zúčtovací sazby profesí PSV zednické výpomoci a pomocné práce PSV pomocný dělník PSV | hod | 16 |  | 0 | CS ÚRS 2025 02 |  | základní |  | 0 | 0 | 0 | 0 | 0 | 512 | K | 1 |  |  |  | ROZPOCET | 0 | 0 | 0 | 0 | 0 | 1 | 0 | 512 | -1647371789
| Online PSC |  | https://podminky.urs.cz/item/CS_URS_2025_02/HZS2492 | [14 empty] | Online PSC | 1
| VV |  | stavební přípomoce a práce nezahrnuté ve výkazu výměr | [14 empty] | VV | 1 | 1 | True | 0 | ROZPOCET
| VV |  | 8*2 |  | 16 | [12 empty] | VV | 1 | 2 | True | 1 | ROZPOCET

## D.1.5 - ZPEVNĚNÉ PLOCHY
{5950acf6-1876-4b23-a9a7-56bb4608e509}
2
| KRYCÍ LIST SOUPISU PRACÍ | [7 empty] | v --- níže se nacházejí doplnkové a pomocné údaje k sestavám --- v | [8 empty] | False
Stavba:
SOKOLOV KAPUCÍNSKÝ KLÁŠTER_RAJSKÝ DVŮR - STAVEBNÍ ÚPRAVY
Objekt:
D.1.5 - ZPEVNĚNÉ PLOCHY
| KSO: |  |  |  |  | CC-CZ:
| Místo: |  | st. 3342 |  |  | Datum: | 7. 8. 2025
| Zadavatel: |  |  |  |  | IČ: | 00259586
|  | Město Sokolov |  |  |  | DIČ:
| Účastník: |  |  |  |  | IČ: | Vyplň údaj
|  | Vyplň údaj |  |  |  | DIČ: | Vyplň údaj
| Projektant: |  |  |  |  | IČ: | 25229869
|  | ATELIER SOUKUP OPL ŠVEHLA, s. r. o. |  |  |  | DIČ:
| Zpracovatel: |  |  |  |  | IČ: | 04382196
|  | Eva Vopalecká |  |  |  | DIČ:
Poznámka:
Soupis prací je sestaven s využitím Cenové soustavy ÚRS. Položky, které pochází z této cenové soustavy, jsou ve sloupci 'Cenová soustava' označeny popisem 'CS ÚRS' a úrovní příslušného kalendářního pololetí. Veškeré další informace vymezující popis a podmínky použití těchto položek z Cenové soustavy, které nejsou uvedeny přímo v soupisu prací, jsou neomezeně dálkově k dispozici na webu podminky.urs.cz.
| Cena bez DPH | [5 empty] | 0
|  |  | Základ daně |  |  | Sazba daně | Výše daně
| DPH | základní | 0 |  |  | 21% | 0
|  | snížená | 0 |  |  | 12% | 0
|  | zákl. přenesená | 0 |  |  | 21% | 0
|  | sníž. přenesená | 0 |  |  | 12% | 0
|  | nulová | 0 |  |  | 0% | 0
| Cena s DPH |  |  | v | CZK |  | 0
REKAPITULACE ČLENĚNÍ SOUPISU PRACÍ
Stavba:
SOKOLOV KAPUCÍNSKÝ KLÁŠTER_RAJSKÝ DVŮR - STAVEBNÍ ÚPRAVY
Objekt:
D.1.5 - ZPEVNĚNÉ PLOCHY
Místo: |  |  | st. 3342 |  |  | Datum: | 7. 8. 2025
Zadavatel: |  |  | Město Sokolov |  |  | Projektant: | ATELIER SOUKUP OPL ŠVEHLA, s. r. o.
Účastník: |  |  | Vyplň údaj |  |  | Zpracovatel: | Eva Vopalecká
Kód dílu - Popis | [6 empty] | Cena celkem [CZK]
Náklady stavby celkem | [6 empty] | 0 | [11 empty] | -1
| HSV - Práce a dodávky HSV | [5 empty] | 0
| 1 - Zemní práce | [5 empty] | 0
| 2 - Zakládání | [5 empty] | 0
| 3 - Svislé a kompletní konstrukce | [5 empty] | 0
| 4 - Vodorovné konstrukce | [5 empty] | 0
| 5 - Komunikace pozemní | [5 empty] | 0
| 6 - Úpravy povrchů, podlahy a osazování výplní | [5 empty] | 0
| 8 - Trubní vedení | [5 empty] | 0
| 9 - Ostatní konstrukce a práce, bourání | [5 empty] | 0
| 997 - Přesun sutě | [5 empty] | 0
| 998 - Přesun hmot | [5 empty] | 0
| PSV - Práce a dodávky PSV | [5 empty] | 0
| 711 - Izolace proti vodě, vlhkosti a plynům | [5 empty] | 0
| 762 - Konstrukce tesařské | [5 empty] | 0
| 764 - Konstrukce klempířské | [5 empty] | 0
| 767 - Konstrukce zámečnické | [5 empty] | 0
| 772 - Podlahy z kamene | [5 empty] | 0
| 783 - Dokončovací práce - nátěry | [5 empty] | 0
SOUPIS PRACÍ
Stavba:
SOKOLOV KAPUCÍNSKÝ KLÁŠTER_RAJSKÝ DVŮR - STAVEBNÍ ÚPRAVY
Objekt:
D.1.5 - ZPEVNĚNÉ PLOCHY
Místo: |  |  | st. 3342 |  |  | Datum: | 7. 8. 2025
Zadavatel: |  |  | Město Sokolov |  |  | Projektant: | ATELIER SOUKUP OPL ŠVEHLA, s. r. o.
Účastník: |  |  | Vyplň údaj |  |  | Zpracovatel: | Eva Vopalecká
PČ | Typ | Kód | Popis | MJ | Množství | J.cena [CZK] | Cena celkem [CZK] | Cenová soustava |  | DPH | J. Nh [h] | Nh celkem [h] | J. hmotnost [t] | Hmotnost celkem [t] | J. suť [t] | Suť Celkem [t]
Náklady soupisu celkem | [6 empty] | 0 |  |  |  |  | 0 |  | 123.2018 |  | 213.7891 |  | D | -1 | [10 empty] | 0
| D | HSV | Práce a dodávky HSV |  |  |  | 0 |  |  |  |  | 0 |  | 121.5662 |  | 213.3767 | 1 | D | 0 |  |  |  | ROZPOCET | [6 empty] | 0
| D | 1 | Zemní práce |  |  |  | 0 |  |  |  |  | 0 |  | 0 |  | 198.568 | 1 | D | 1 |  |  |  | ROZPOCET | [6 empty] | 0
1 | K | 112151011 | Pokácení stromu volné v celku s odřezáním kmene a s odvětvením průměru kmene přes 100 do 200 mm | kus | 9 |  | 0 | CS ÚRS 2025 02 |  | základní |  | 0 | 0 | 0 | 0 | 0 | 4 | K | 2 |  |  |  | ROZPOCET | 0 | 0 | 0 | 0 | 0 | 1 | 0 | 4 | -1955340053
| Online PSC |  | https://podminky.urs.cz/item/CS_URS_2025_02/112151011 | [14 empty] | Online PSC | 2
| VV |  | ODSTRANĚNÍ STÁVAJÍCÍCH STROMKŮ THUJÍ 9 KS VČETNĚ KOŘENOVÉHO SYSTÉMU | [14 empty] | VV | 2 | 1 | True | 0 | ROZPOCET
| VV |  | 9 |  | 9 | [12 empty] | VV | 2 | 2 | True | 1 | ROZPOCET
2 | K | 112201113 | Odstranění pařezu v rovině nebo na svahu do 1:5 o průměru pařezu na řezné ploše přes 300 do 400 mm | kus | 9 |  | 0 | CS ÚRS 2025 02 |  | základní |  | 0 | 0 | 0 | 0 | 0 | 4 | K | 2 |  |  |  | ROZPOCET | 0 | 0 | 0 | 0 | 0 | 1 | 0 | 4 | -1335903632
| Online PSC |  | https://podminky.urs.cz/item/CS_URS_2025_02/112201113 | [14 empty] | Online PSC | 2
| VV |  | ODSTRANĚNÍ STÁVAJÍCÍCH STROMKŮ THUJÍ 9 KS VČETNĚ KOŘENOVÉHO SYSTÉMU | [14 empty] | VV | 2 | 1 | True | 0 | ROZPOCET
| VV |  | 9 |  | 9 | [12 empty] | VV | 2 | 2 | True | 1 | ROZPOCET
3 | K | 113105113 | Rozebrání dlažeb z lomového kamene s přemístěním hmot na skládku na vzdálenost do 3 m nebo s naložením na dopravní prostředek, kladených do cementové malty se spárami zalitými cementovou maltou | m2 | 10 |  | 0 | CS ÚRS 2025 02 |  | základní |  | 0 | 0 | 0 | 0.586 | 5.86 | 4 | K | 2 |  |  |  | ROZPOCET | 0 | 0 | 0 | 0 | 0 | 1 | 0 | 4 | -2021930329
| Online PSC |  | https://podminky.urs.cz/item/CS_URS_2025_02/113105113 | [14 empty] | Online PSC | 2
| VV |  | P3* SKLADBA BOURANÉ PODLAHY –KAMENNÁ DLAŽBA DO BETONU - PŘEDPOKLAD 10m2 | [14 empty] | VV | 2 | 1 | True | 0 | ROZPOCET
| VV |  | -STÁVAJÍCÍ POŠKOZENÁ KAMENNÁ DLAŽBA Z – PLOCHÉ KAMENY RŮZNÝCH VELIKOSTÍ V CELÉM ROZSAHU 40-60MM | [14 empty] | VV | 2 | 1 | True | 0 | ROZPOCET
| VV |  | - BETONOVÉ (MALTOVÉ ) LOŽE 50MM | [14 empty] | VV | 2 | 1 | True | 0 | ROZPOCET
| VV |  | -STÁVAJÍCÍ ZÁSYP– PODKLAD– SMĚS ZEMINY A KAMENIVA SE STAVEBNÍ SUTÍ 390MM | [14 empty] | VV | 2 | 1 | True | 0 | ROZPOCET
| VV |  | SEJMUTÍ KAMENNÉ DLAŽBY KOLEM STUDNY VČETNĚ PODKLADU | [14 empty] | VV | 2 | 1 | True | 0 | ROZPOCET
| VV |  | 10 |  | 10 | [12 empty] | VV | 2 | 2 | True | 1 | ROZPOCET
4 | K | 113106121 | Rozebrání dlažeb komunikací pro pěší s přemístěním hmot na skládku na vzdálenost do 3 m nebo s naložením na dopravní prostředek s ložem z kameniva nebo živice a s jakoukoliv výplní spár ručně z betonových nebo kameninových dlaždic, desek nebo tvarovek | m2 | 163.4 |  | 0 | CS ÚRS 2025 02 |  | základní |  | 0 | 0 | 0 | 0.255 | 41.667 | 4 | K | 2 |  |  |  | ROZPOCET | 0 | 0 | 0 | 0 | 0 | 1 | 0 | 4 | -866803439
| Online PSC |  | https://podminky.urs.cz/item/CS_URS_2025_02/113106121 | [14 empty] | Online PSC | 2
| VV |  | P1* SKLADBA BOURANÉ PODLAHY – BETONOVÁ DLAŽBA - PŘEDPOKLAD 162,7m2 | [14 empty] | VV | 2 | 1 | True | 0 | ROZPOCET
| VV |  | - STÁVAJÍCÍ POŠKOZENÁ BETONOVÁ DLAŽBA – ŠESTIÚHELNÍK V CELÉM ROZSAHU 60MM | [14 empty] | VV | 2 | 1 | True | 0 | ROZPOCET
| VV |  | - STÁVAJÍCÍ LOŽE – DROBNÉ KAMENIVO FR 4-8 50mm | [14 empty] | VV | 2 | 1 | True | 0 | ROZPOCET
| VV |  | - STÁVAJÍCÍ POSYP – ŠTĚRKOVÝ PODKLAD FR 8-16 150MM | [14 empty] | VV | 2 | 1 | True | 0 | ROZPOCET
| VV |  | - ŠTĚRKODRŤ 16-32MM | [14 empty] | VV | 2 | 1 | True | 0 | ROZPOCET
| VV |  | –SMĚS ZEMINY A KAMENIVA SE STAVEBNÍ SUTÍ 240MM | [14 empty] | VV | 2 | 1 | True | 0 | ROZPOCET
| VV |  | DEMONTÁŽ STÁVAJÍCÍ BETONOVÉ DLAŽBY - ŠESTIÚHELNÍK VČETNĚ PODKLADU | [14 empty] | VV | 2 | 1 | True | 0 | ROZPOCET
| VV |  | PRO NOVOU SKLADBU HL. 500MM V CELÉ PLOŠE | [14 empty] | VV | 2 | 1 | True | 0 | ROZPOCET
| VV |  | 162,7 |  | 162.7 | [12 empty] | VV | 2 | 2 | True | 0 | ROZPOCET
| VV |  | STÁVAJÍCÍ BETONOVÁ DLAŽBA - ODBÉLNÍK - PRÁH | [14 empty] | VV | 2 | 1 | True | 0 | ROZPOCET
| VV |  | DEMONTÁŽ 0,69 m2 | [14 empty] | VV | 2 | 1 | True | 0 | ROZPOCET
| VV |  | 0,7 |  | 0.7 | [12 empty] | VV | 2 | 2 | True | 0 | ROZPOCET
| VV |  | Součet |  | 163.4 | [12 empty] | VV | 2 | 4 | True | 1 | ROZPOCET
5 | K | 113107112 | Odstranění podkladů nebo krytů ručně s přemístěním hmot na skládku na vzdálenost do 3 m nebo s naložením na dopravní prostředek z kameniva těženého, o tl. vrstvy přes 100 do 200 mm | m2 | 162.7 |  | 0 | CS ÚRS 2025 02 |  | základní |  | 0 | 0 | 0 | 0.3 | 48.81 | 4 | K | 2 |  |  |  | ROZPOCET | 0 | 0 | 0 | 0 | 0 | 1 | 0 | 4 | 2565034
| Online PSC |  | https://podminky.urs.cz/item/CS_URS_2025_02/113107112 | [14 empty] | Online PSC | 2
| VV |  | P1* SKLADBA BOURANÉ PODLAHY – BETONOVÁ DLAŽBA - PŘEDPOKLAD 162,7m2 | [14 empty] | VV | 2 | 1 | True | 0 | ROZPOCET
| VV |  | - STÁVAJÍCÍ POŠKOZENÁ BETONOVÁ DLAŽBA – ŠESTIÚHELNÍK V CELÉM ROZSAHU 60MM | [14 empty] | VV | 2 | 1 | True | 0 | ROZPOCET
| VV |  | - STÁVAJÍCÍ LOŽE – DROBNÉ KAMENIVO FR 4-8 50mm | [14 empty] | VV | 2 | 1 | True | 0 | ROZPOCET
| VV |  | - STÁVAJÍCÍ POSYP – ŠTĚRKOVÝ PODKLAD FR 8-16 150MM | [14 empty] | VV | 2 | 1 | True | 0 | ROZPOCET
| VV |  | - ŠTĚRKODRŤ 16-32MM | [14 empty] | VV | 2 | 1 | True | 0 | ROZPOCET
| VV |  | –SMĚS ZEMINY A KAMENIVA SE STAVEBNÍ SUTÍ 240MM | [14 empty] | VV | 2 | 1 | True | 0 | ROZPOCET
| VV |  | DEMONTÁŽ STÁVAJÍCÍ BETONOVÉ DLAŽBY - ŠESTIÚHELNÍK VČETNĚ PODKLADU | [14 empty] | VV | 2 | 1 | True | 0 | ROZPOCET
| VV |  | PRO NOVOU SKLADBU HL. 500MM V CELÉ PLOŠE | [14 empty] | VV | 2 | 1 | True | 0 | ROZPOCET
| VV |  | 162,7 " 50+150=200mm |  | 162.7 | [12 empty] | VV | 2 | 2 | True | 1 | ROZPOCET
6 | K | 113107123 | Odstranění podkladů nebo krytů ručně s přemístěním hmot na skládku na vzdálenost do 3 m nebo s naložením na dopravní prostředek z kameniva hrubého drceného, o tl. vrstvy přes 200 do 300 mm | m2 | 162.7 |  | 0 | CS ÚRS 2025 02 |  | základní |  | 0 | 0 | 0 | 0.44 | 71.588 | 4 | K | 2 |  |  |  | ROZPOCET | 0 | 0 | 0 | 0 | 0 | 1 | 0 | 4 | -76254948
| Online PSC |  | https://podminky.urs.cz/item/CS_URS_2025_02/113107123 | [14 empty] | Online PSC | 2
| VV |  | P1* SKLADBA BOURANÉ PODLAHY – BETONOVÁ DLAŽBA - PŘEDPOKLAD 162,7m2 | [14 empty] | VV | 2 | 1 | True | 0 | ROZPOCET
| VV |  | - STÁVAJÍCÍ POŠKOZENÁ BETONOVÁ DLAŽBA – ŠESTIÚHELNÍK V CELÉM ROZSAHU 60MM | [14 empty] | VV | 2 | 1 | True | 0 | ROZPOCET
| VV |  | - STÁVAJÍCÍ LOŽE – DROBNÉ KAMENIVO FR 4-8 50mm | [14 empty] | VV | 2 | 1 | True | 0 | ROZPOCET
| VV |  | - STÁVAJÍCÍ POSYP – ŠTĚRKOVÝ PODKLAD FR 8-16 150MM | [14 empty] | VV | 2 | 1 | True | 0 | ROZPOCET
| VV |  | - ŠTĚRKODRŤ 16-32MM | [14 empty] | VV | 2 | 1 | True | 0 | ROZPOCET
| VV |  | –SMĚS ZEMINY A KAMENIVA SE STAVEBNÍ SUTÍ 240MM | [14 empty] | VV | 2 | 1 | True | 0 | ROZPOCET
| VV |  | DEMONTÁŽ STÁVAJÍCÍ BETONOVÉ DLAŽBY - ŠESTIÚHELNÍK VČETNĚ PODKLADU | [14 empty] | VV | 2 | 1 | True | 0 | ROZPOCET
| VV |  | PRO NOVOU SKLADBU HL. 500MM V CELÉ PLOŠE | [14 empty] | VV | 2 | 1 | True | 0 | ROZPOCET
| VV |  | 162,7 "240mm |  | 162.7 | [12 empty] | VV | 2 | 2 | True | 1 | ROZPOCET
7 | K | 113107124 | Odstranění podkladů nebo krytů ručně s přemístěním hmot na skládku na vzdálenost do 3 m nebo s naložením na dopravní prostředek z kameniva hrubého drceného, o tl. vrstvy přes 300 do 400 mm | m2 | 37.3 |  | 0 | CS ÚRS 2025 02 |  | základní |  | 0 | 0 | 0 | 0.58 | 21.634 | 4 | K | 2 |  |  |  | ROZPOCET | 0 | 0 | 0 | 0 | 0 | 1 | 0 | 4 | 1172032140
| Online PSC |  | https://podminky.urs.cz/item/CS_URS_2025_02/113107124 | [14 empty] | Online PSC | 2
| VV |  | P2* SKLADBA BOURANÉ PODLAHY – BETON - PŘEDPOKLAD 27,3m2 | [14 empty] | VV | 2 | 1 | True | 0 | ROZPOCET
| VV |  | -STÁVAJÍCÍ POŠKOZENÁ BETONOVÁ PLOCHA V CELÉM ROZSAHU | [14 empty] | VV | 2 | 1 | True | 0 | ROZPOCET
| VV |  | BETONOVÁ MAZANINA SE SÍTÍ 150MM | [14 empty] | VV | 2 | 1 | True | 0 | ROZPOCET
| VV |  | -STÁVAJÍCÍ ZÁSYP– PODKLAD, ŠTĚRK– SMĚS ZEMINY A KAMENIVA SE STAVEBNÍ SUTÍ | [14 empty] | VV | 2 | 1 | True | 0 | ROZPOCET
| VV |  | 170 MM | [14 empty] | VV | 2 | 1 | True | 0 | ROZPOCET
| VV |  | –SMĚS ZEMINY A KAMENIVA SE STAVEBNÍ SUTÍ 180MM | [14 empty] | VV | 2 | 1 | True | 0 | ROZPOCET
| VV |  | STÁVAJÍCÍ BETONOVÝ POVRCH - OKAPOVÝ CHODNÍK BUDE | [14 empty] | VV | 2 | 1 | True | 0 | ROZPOCET
| VV |  | SETRNĚ ODŘÍZNUT OD LÍCE FASÁDY, BEZ POŠKOZENÍ | [14 empty] | VV | 2 | 1 | True | 0 | ROZPOCET
| VV |  | OMÍTEK A SEPARACE V MÍSTĚ RÁMŮ VPUSTÍ - 4KS | [14 empty] | VV | 2 | 1 | True | 0 | ROZPOCET
| VV |  | 27,3 "170+180=350mm |  | 27.3 | [12 empty] | VV | 2 | 2 | True | 0 | ROZPOCET
| VV |  | P3* SKLADBA BOURANÉ PODLAHY –KAMENNÁ DLAŽBA DO BETONU - PŘEDPOKLAD 10m2 | [14 empty] | VV | 2 | 1 | True | 0 | ROZPOCET
| VV |  | -STÁVAJÍCÍ POŠKOZENÁ KAMENNÁ DLAŽBA Z – PLOCHÉ KAMENY RŮZNÝCH VELIKOSTÍ V CELÉM ROZSAHU 40-60MM | [14 empty] | VV | 2 | 1 | True | 0 | ROZPOCET
| VV |  | - BETONOVÉ (MALTOVÉ ) LOŽE 50MM | [14 empty] | VV | 2 | 1 | True | 0 | ROZPOCET
| VV |  | -STÁVAJÍCÍ ZÁSYP– PODKLAD– SMĚS ZEMINY A KAMENIVA SE STAVEBNÍ SUTÍ 390MM | [14 empty] | VV | 2 | 1 | True | 0 | ROZPOCET
| VV |  | SEJMUTÍ KAMENNÉ DLAŽBY KOLEM STUDNY VČETNĚ PODKLADU | [14 empty] | VV | 2 | 1 | True | 0 | ROZPOCET
| VV |  | 10 "390mm |  | 10 | [12 empty] | VV | 2 | 2 | True | 0 | ROZPOCET
| VV |  | Součet |  | 37.3 | [12 empty] | VV | 2 | 4 | True | 1 | ROZPOCET
8 | K | 113107136 | Odstranění podkladů nebo krytů ručně s přemístěním hmot na skládku na vzdálenost do 3 m nebo s naložením na dopravní prostředek z betonu vyztuženého sítěmi, o tl. vrstvy přes 100 do 150 mm | m2 | 27.3 |  | 0 | CS ÚRS 2025 02 |  | základní |  | 0 | 0 | 0 | 0.33 | 9.009 | 4 | K | 2 |  |  |  | ROZPOCET | 0 | 0 | 0 | 0 | 0 | 1 | 0 | 4 | -1596121120
| Online PSC |  | https://podminky.urs.cz/item/CS_URS_2025_02/113107136 | [14 empty] | Online PSC | 2
| VV |  | P2* SKLADBA BOURANÉ PODLAHY – BETON - PŘEDPOKLAD 27,3m2 | [14 empty] | VV | 2 | 1 | True | 0 | ROZPOCET
| VV |  | -STÁVAJÍCÍ POŠKOZENÁ BETONOVÁ PLOCHA V CELÉM ROZSAHU | [14 empty] | VV | 2 | 1 | True | 0 | ROZPOCET
| VV |  | BETONOVÁ MAZANINA SE SÍTÍ 150MM | [14 empty] | VV | 2 | 1 | True | 0 | ROZPOCET
| VV |  | -STÁVAJÍCÍ ZÁSYP– PODKLAD, ŠTĚRK– SMĚS ZEMINY A KAMENIVA SE STAVEBNÍ SUTÍ | [14 empty] | VV | 2 | 1 | True | 0 | ROZPOCET
| VV |  | 170 MM | [14 empty] | VV | 2 | 1 | True | 0 | ROZPOCET
| VV |  | –SMĚS ZEMINY A KAMENIVA SE STAVEBNÍ SUTÍ 180MM | [14 empty] | VV | 2 | 1 | True | 0 | ROZPOCET
| VV |  | STÁVAJÍCÍ BETONOVÝ POVRCH - OKAPOVÝ CHODNÍK BUDE | [14 empty] | VV | 2 | 1 | True | 0 | ROZPOCET
| VV |  | SETRNĚ ODŘÍZNUT OD LÍCE FASÁDY, BEZ POŠKOZENÍ | [14 empty] | VV | 2 | 1 | True | 0 | ROZPOCET
| VV |  | OMÍTEK A SEPARACE V MÍSTĚ RÁMŮ VPUSTÍ - 4KS | [14 empty] | VV | 2 | 1 | True | 0 | ROZPOCET
| VV |  | 27,3 |  | 27.3 | [12 empty] | VV | 2 | 2 | True | 1 | ROZPOCET
9 | K | 122211101 | Odkopávky a prokopávky ručně zapažené i nezapažené v hornině třídy těžitelnosti I skupiny 3 | m3 | 110.9 |  | 0 | CS ÚRS 2025 02 |  | základní |  | 0 | 0 | 0 | 0 | 0 | 4 | K | 2 |  |  |  | ROZPOCET | 0 | 0 | 0 | 0 | 0 | 1 | 0 | 4 | 1821470361
| Online PSC |  | https://podminky.urs.cz/item/CS_URS_2025_02/122211101 | [14 empty] | Online PSC | 2
| VV |  | NOVÝ MLATOVÝ POVRCH VČETNĚ PODKLADU - BÉŽOVÉ BARVY - BUDE ODSOUHLASENO NA VZORCÍCH | [14 empty] | VV | 2 | 1 | True | 0 | ROZPOCET
| VV |  | 60,8*0,5 |  | 30.4 | [12 empty] | VV | 2 | 2 | True | 0 | ROZPOCET
| VV |  | NOVÁ KAMENNÁ DLAŽBA VČETNĚ PODKLADU - ŽULA - BAREVNÁ - MOZAILKA (ODSEK) | [14 empty] | VV | 2 | 1 | True | 0 | ROZPOCET
| VV |  | MRÁKOTÍNSKÉHO TYPU -CCA 70% ZRZAVÁ BARVA, 30% MODRÁ - SPÁDOVANÁ S VYTVAROVÁNÍM DO TVARU | [14 empty] | VV | 2 | 1 | True | 0 | ROZPOCET
| VV |  | ŽLÁBKU S VYSPÁDOVÁNÍM KE STÁVAJÍCÍM VPUSTÍ ULOŽENÁ DO BETONOVÉHO LOŽE | [14 empty] | VV | 2 | 1 | True | 0 | ROZPOCET
| VV |  | 90,6*0,5 |  | 45.3 | [12 empty] | VV | 2 | 2 | True | 0 | ROZPOCET
| VV |  | NOVÁ KAMENNÁ DLAŽBA VČETNĚ PODKLADU - ŽULA - BAREVNÁ - MOZAILKA (ODSEK) | [14 empty] | VV | 2 | 1 | True | 0 | ROZPOCET
| VV |  | MRÁKOTÍNSKÉHO TYPU -CCA 70% ZRZAVÁ BARVA, 30% MODRÁ - SPÁDOVANÁ OSAZENÁ DO PROPUSTNÉ | [14 empty] | VV | 2 | 1 | True | 0 | ROZPOCET
| VV |  | SKLADBY | [14 empty] | VV | 2 | 1 | True | 0 | ROZPOCET
| VV |  | 42,4*0,5 |  | 21.2 | [12 empty] | VV | 2 | 2 | True | 0 | ROZPOCET
| VV |  | NOVÝ LEM ZE ŽULOVÝCH KOSTEK 100/100/100 MM | [14 empty] | VV | 2 | 1 | True | 0 | ROZPOCET
| VV |  | 70*0,4*0,5 |  | 14 | [12 empty] | VV | 2 | 2 | True | 0 | ROZPOCET
| VV |  | Součet |  | 110.9 | [12 empty] | VV | 2 | 4 | True | 1 | ROZPOCET
10 | K | 162211311 | Vodorovné přemístění výkopku nebo sypaniny stavebním kolečkem s vyprázdněním kolečka na hromady nebo do dopravního prostředku na vzdálenost do 10 m z horniny třídy těžitelnosti I, skupiny 1 až 3 | m3 | 110.9 |  | 0 | CS ÚRS 2025 02 |  | základní |  | 0 | 0 | 0 | 0 | 0 | 4 | K | 2 |  |  |  | ROZPOCET | 0 | 0 | 0 | 0 | 0 | 1 | 0 | 4 | -1561950747
| Online PSC |  | https://podminky.urs.cz/item/CS_URS_2025_02/162211311 | [14 empty] | Online PSC | 2
11 | K | 162211319 | Vodorovné přemístění výkopku nebo sypaniny stavebním kolečkem s vyprázdněním kolečka na hromady nebo do dopravního prostředku na vzdálenost do 10 m Příplatek za každých dalších 10 m k ceně -1311 | m3 | 332.7 |  | 0 | CS ÚRS 2025 02 |  | základní |  | 0 | 0 | 0 | 0 | 0 | 4 | K | 2 |  |  |  | ROZPOCET | 0 | 0 | 0 | 0 | 0 | 1 | 0 | 4 | 1843351098
| Online PSC |  | https://podminky.urs.cz/item/CS_URS_2025_02/162211319 | [14 empty] | Online PSC | 2
| VV |  | 110,9*3 'Přepočtené koeficientem množství |  | 332.7 | [12 empty] | VV | 2 | 2 | False | 1 | ROZPOCET
12 | K | 162751117 | Vodorovné přemístění výkopku nebo sypaniny po suchu na obvyklém dopravním prostředku, bez naložení výkopku, avšak se složením bez rozhrnutí z horniny třídy těžitelnosti I skupiny 1 až 3 na vzdálenost přes 9 000 do 10 000 m | m3 | 110.9 |  | 0 | CS ÚRS 2025 02 |  | základní |  | 0 | 0 | 0 | 0 | 0 | 4 | K | 2 |  |  |  | ROZPOCET | 0 | 0 | 0 | 0 | 0 | 1 | 0 | 4 | 692653126
| Online PSC |  | https://podminky.urs.cz/item/CS_URS_2025_02/162751117 | [14 empty] | Online PSC | 2
13 | K | 171111105 | Uložení sypanin do násypů ručně s rozprostřením sypaniny ve vrstvách a s hrubým urovnáním zhutněných z hornin nesoudržných kamenitých | m3 | 98.732 |  | 0 | CS ÚRS 2025 02 |  | základní |  | 0 | 0 | 0 | 0 | 0 | 4 | K | 2 |  |  |  | ROZPOCET | 0 | 0 | 0 | 0 | 0 | 1 | 0 | 4 | 1311491221
| Online PSC |  | https://podminky.urs.cz/item/CS_URS_2025_02/171111105 | [14 empty] | Online PSC | 2
| VV |  | ruční hutnění jednotlivých vrstev skladeb - štěrk | [14 empty] | VV | 2 | 1 | True | 0 | ROZPOCET
| VV |  | NOVÝ MLATOVÝ POVRCH VČETNĚ PODKLADU - BÉŽOVÉ BARVY - BUDE ODSOUHLASENO NA VZORCÍCH | [14 empty] | VV | 2 | 1 | True | 0 | ROZPOCET
| VV |  | 60,8*0,5 |  | 30.4 | [12 empty] | VV | 2 | 2 | True | 0 | ROZPOCET
| VV |  | NOVÁ KAMENNÁ DLAŽBA VČETNĚ PODKLADU - ŽULA - BAREVNÁ - MOZAILKA (ODSEK) | [14 empty] | VV | 2 | 1 | True | 0 | ROZPOCET
| VV |  | MRÁKOTÍNSKÉHO TYPU -CCA 70% ZRZAVÁ BARVA, 30% MODRÁ - SPÁDOVANÁ S VYTVAROVÁNÍM DO TVARU | [14 empty] | VV | 2 | 1 | True | 0 | ROZPOCET
| VV |  | ŽLÁBKU S VYSPÁDOVÁNÍM KE STÁVAJÍCÍM VPUSTÍ ULOŽENÁ DO BETONOVÉHO LOŽE | [14 empty] | VV | 2 | 1 | True | 0 | ROZPOCET
| VV |  | 90,6*(0,5-0,08) |  | 38.052 | [12 empty] | VV | 2 | 2 | True | 0 | ROZPOCET
| VV |  | NOVÁ KAMENNÁ DLAŽBA VČETNĚ PODKLADU - ŽULA - BAREVNÁ - MOZAILKA (ODSEK) | [14 empty] | VV | 2 | 1 | True | 0 | ROZPOCET
| VV |  | MRÁKOTÍNSKÉHO TYPU -CCA 70% ZRZAVÁ BARVA, 30% MODRÁ - SPÁDOVANÁ OSAZENÁ DO PROPUSTNÉ | [14 empty] | VV | 2 | 1 | True | 0 | ROZPOCET
| VV |  | SKLADBY | [14 empty] | VV | 2 | 1 | True | 0 | ROZPOCET
| VV |  | 42,4*(0,5-0,05) |  | 19.08 | [12 empty] | VV | 2 | 2 | True | 0 | ROZPOCET
| VV |  | NOVÝ LEM ZE ŽULOVÝCH KOSTEK 100/100/100 MM | [14 empty] | VV | 2 | 1 | True | 0 | ROZPOCET
| VV |  | 70*0,4*(0,5-0,1) |  | 11.2 | [12 empty] | VV | 2 | 2 | True | 0 | ROZPOCET
| VV |  | Součet |  | 98.732 | [12 empty] | VV | 2 | 4 | True | 1 | ROZPOCET
14 | K | 171152502R | Zhutnění ruční podloží pod násypy z rostlé horniny třídy těžitelnosti I a II, skupiny 1 až 4 z hornin soudružných a nesoudržných | m2 | 221.8 |  | 0 |  |  | základní |  | 0 | 0 | 0 | 0 | 0 | 4 | K | 2 |  |  |  | ROZPOCET | 0 | 0 | 0 | 0 | 0 | 1 | 0 | 4 | 1765661040
| VV |  | ruční hutnění jednotlivých vrstev skladeb - štěrk | [14 empty] | VV | 2 | 1 | True | 0 | ROZPOCET
| VV |  | NOVÝ MLATOVÝ POVRCH VČETNĚ PODKLADU - BÉŽOVÉ BARVY - BUDE ODSOUHLASENO NA VZORCÍCH | [14 empty] | VV | 2 | 1 | True | 0 | ROZPOCET
| VV |  | 60,8 |  | 60.8 | [12 empty] | VV | 2 | 2 | True | 0 | ROZPOCET
| VV |  | NOVÁ KAMENNÁ DLAŽBA VČETNĚ PODKLADU - ŽULA - BAREVNÁ - MOZAILKA (ODSEK) | [14 empty] | VV | 2 | 1 | True | 0 | ROZPOCET
| VV |  | MRÁKOTÍNSKÉHO TYPU -CCA 70% ZRZAVÁ BARVA, 30% MODRÁ - SPÁDOVANÁ S VYTVAROVÁNÍM DO TVARU | [14 empty] | VV | 2 | 1 | True | 0 | ROZPOCET
| VV |  | ŽLÁBKU S VYSPÁDOVÁNÍM KE STÁVAJÍCÍM VPUSTÍ ULOŽENÁ DO BETONOVÉHO LOŽE | [14 empty] | VV | 2 | 1 | True | 0 | ROZPOCET
| VV |  | 90,6 |  | 90.6 | [12 empty] | VV | 2 | 2 | True | 0 | ROZPOCET
| VV |  | NOVÁ KAMENNÁ DLAŽBA VČETNĚ PODKLADU - ŽULA - BAREVNÁ - MOZAILKA (ODSEK) | [14 empty] | VV | 2 | 1 | True | 0 | ROZPOCET
| VV |  | MRÁKOTÍNSKÉHO TYPU -CCA 70% ZRZAVÁ BARVA, 30% MODRÁ - SPÁDOVANÁ OSAZENÁ DO PROPUSTNÉ | [14 empty] | VV | 2 | 1 | True | 0 | ROZPOCET
| VV |  | SKLADBY | [14 empty] | VV | 2 | 1 | True | 0 | ROZPOCET
| VV |  | 42,4 |  | 42.4 | [12 empty] | VV | 2 | 2 | True | 0 | ROZPOCET
| VV |  | NOVÝ LEM ZE ŽULOVÝCH KOSTEK 100/100/100 MM | [14 empty] | VV | 2 | 1 | True | 0 | ROZPOCET
| VV |  | 70*0,4 |  | 28 | [12 empty] | VV | 2 | 2 | True | 0 | ROZPOCET
| VV |  | Součet |  | 221.8 | [12 empty] | VV | 2 | 4 | True | 1 | ROZPOCET
15 | K | 171201231 | Poplatek za uložení stavebního odpadu na recyklační skládce (skládkovné) zeminy a kamení zatříděného do Katalogu odpadů pod kódem 17 05 04 | t | 210.71 |  | 0 | CS ÚRS 2025 02 |  | základní |  | 0 | 0 | 0 | 0 | 0 | 4 | K | 2 |  |  |  | ROZPOCET | 0 | 0 | 0 | 0 | 0 | 1 | 0 | 4 | 275645209
| Online PSC |  | https://podminky.urs.cz/item/CS_URS_2025_02/171201231 | [14 empty] | Online PSC | 2
| VV |  | 110,9*1,9 'Přepočtené koeficientem množství |  | 210.71 | [12 empty] | VV | 2 | 2 | False | 1 | ROZPOCET
| D | 2 | Zakládání |  |  |  | 0 |  |  |  |  | 0 |  | 26.7272 |  | 0 | 1 | D | 1 |  |  |  | ROZPOCET | [6 empty] | 0
16 | K | 211531111 | Výplň kamenivem do rýh odvodňovacích žeber nebo trativodů bez zhutnění, s úpravou povrchu výplně kamenivem hrubým drceným frakce 16 až 63 mm | m3 | 8.96 |  | 0 | CS ÚRS 2025 02 |  | základní |  | 0 | 0 | 0 | 0 | 0 | 4 | K | 2 |  |  |  | ROZPOCET | 0 | 0 | 0 | 0 | 0 | 1 | 0 | 4 | -1230765346
| Online PSC |  | https://podminky.urs.cz/item/CS_URS_2025_02/211531111 | [14 empty] | Online PSC | 2
| VV |  | NOVÉ DRENÁŽNÍ POTRUBÍ FLEXIPERFOROVANÁ DRENÁŽNÍ | [14 empty] | VV | 2 | 1 | True | 0 | ROZPOCET
| VV |  | TRUBKA PE ODOLNÁ VYŠŠÍMU TLAKU D.160MM | [14 empty] | VV | 2 | 1 | True | 0 | ROZPOCET
| VV |  | ŠTĚRKOVÝ OBSYP FRAKCE 16/32 SE ZAÚSTĚNÍM DO | [14 empty] | VV | 2 | 1 | True | 0 | ROZPOCET
| VV |  | STÁVAJÍCÍ DEŠŤOVÉ KANALIZACE | [14 empty] | VV | 2 | 1 | True | 0 | ROZPOCET
| VV |  | (52+2*2)*(0,4*0,4) |  | 8.96 | [12 empty] | VV | 2 | 2 | True | 1 | ROZPOCET
17 | K | 211971110 | Zřízení opláštění výplně z geotextilie odvodňovacích žeber nebo trativodů v rýze nebo zářezu se stěnami šikmými o sklonu do 1:2 | m2 | 89.6 |  | 0 | CS ÚRS 2025 02 |  | základní |  | 0 | 0.00017 | 0.015232 | 0 | 0 | 4 | K | 2 |  |  |  | ROZPOCET | 0 | 0 | 0 | 0 | 0 | 1 | 0 | 4 | 408697540
| Online PSC |  | https://podminky.urs.cz/item/CS_URS_2025_02/211971110 | [14 empty] | Online PSC | 2
| VV |  | NOVÉ DRENÁŽNÍ POTRUBÍ FLEXIPERFOROVANÁ DRENÁŽNÍ | [14 empty] | VV | 2 | 1 | True | 0 | ROZPOCET
| VV |  | TRUBKA PE ODOLNÁ VYŠŠÍMU TLAKU D.160MM | [14 empty] | VV | 2 | 1 | True | 0 | ROZPOCET
| VV |  | ŠTĚRKOVÝ OBSYP FRAKCE 16/32 SE ZAÚSTĚNÍM DO | [14 empty] | VV | 2 | 1 | True | 0 | ROZPOCET
| VV |  | STÁVAJÍCÍ DEŠŤOVÉ KANALIZACE | [14 empty] | VV | 2 | 1 | True | 0 | ROZPOCET
| VV |  | (52+2*2)*(0,4*4) |  | 89.6 | [12 empty] | VV | 2 | 2 | True | 1 | ROZPOCET
18 | M | 69311081 | geotextilie netkaná separační, ochranná, filtrační, drenážní PES 300g/m2 | m2 | 106.131 |  | 0 | CS ÚRS 2025 02 |  | základní |  | 0 | 0.0003 | 0.031839 | 0 | 0 | 8 | M | 2 |  |  |  | ROZPOCET | 0 | 0 | 0 | 0 | 0 | 1 | 0 | 4 | -1110019364
| VV |  | 89,6*1,1845 'Přepočtené koeficientem množství |  | 106.131 | [12 empty] | VV | 2 | 2 | False | 1 | ROZPOCET
19 | K | 212751106 | Trativody z drenážních a melioračních trubek pro meliorace, dočasné nebo odlehčovací drenáže se zřízením štěrkového lože pod trubky a s jejich obsypem v otevřeném výkopu trubka flexibilní PVC-U SN 4 celoperforovaná 360° DN 160 | m | 56 |  | 0 | CS ÚRS 2025 02 |  | základní |  | 0 | 0.28736 | 16.0922 | 0 | 0 | 4 | K | 2 |  |  |  | ROZPOCET | 0 | 0 | 0 | 0 | 0 | 1 | 0 | 4 | -1180301892
| Online PSC |  | https://podminky.urs.cz/item/CS_URS_2025_02/212751106 | [14 empty] | Online PSC | 2
| VV |  | NOVÉ DRENÁŽNÍ POTRUBÍ FLEXIPERFOROVANÁ DRENÁŽNÍ | [14 empty] | VV | 2 | 1 | True | 0 | ROZPOCET
| VV |  | TRUBKA PE ODOLNÁ VYŠŠÍMU TLAKU D.160MM | [14 empty] | VV | 2 | 1 | True | 0 | ROZPOCET
| VV |  | ŠTĚRKOVÝ OBSYP FRAKCE 16/32 SE ZAÚSTĚNÍM DO | [14 empty] | VV | 2 | 1 | True | 0 | ROZPOCET
| VV |  | STÁVAJÍCÍ DEŠŤOVÉ KANALIZACE | [14 empty] | VV | 2 | 1 | True | 0 | ROZPOCET
| VV |  | (52+2*2) |  | 56 | [12 empty] | VV | 2 | 2 | True | 1 | ROZPOCET
20 | K | 247681114 | Obsyp a těsnění vodárenské studny těsnění se zhutněním z jílu | m3 | 5.145 |  | 0 | CS ÚRS 2025 02 |  | základní |  | 0 | 0 | 0 | 0 | 0 | 4 | K | 2 |  |  |  | ROZPOCET | 0 | 0 | 0 | 0 | 0 | 1 | 0 | 4 | 1008056633
| Online PSC |  | https://podminky.urs.cz/item/CS_URS_2025_02/247681114 | [14 empty] | Online PSC | 2
| VV |  | JÍLOVÁ VRSTVA -ZAJÍLOVÁNÍ PRO UTĚSNĚNÍ MIN. TL. 100MM, | [14 empty] | VV | 2 | 1 | True | 0 | ROZPOCET
| VV |  | VE SPÁDU CCA10% K DRENÁŽNÍ TRUBCE PRO ZATĚSNĚNÍ | [14 empty] | VV | 2 | 1 | True | 0 | ROZPOCET
| VV |  | ZÁKLADOVÉ SPÁRY | [14 empty] | VV | 2 | 1 | True | 0 | ROZPOCET
| VV |  | 0,1*0,875*58,8 |  | 5.145 | [12 empty] | VV | 2 | 2 | True | 1 | ROZPOCET
21 | M | 58125110 | jíl surový kusový | t | 10.588 |  | 0 | CS ÚRS 2025 02 |  | základní |  | 0 | 1 | 10.588 | 0 | 0 | 8 | M | 2 |  |  |  | ROZPOCET | 0 | 0 | 0 | 0 | 0 | 1 | 0 | 4 | 635061095
| VV |  | JÍLOVÁ VRSTVA -ZAJÍLOVÁNÍ PRO UTĚSNĚNÍ MIN. TL. 100MM, | [14 empty] | VV | 2 | 1 | True | 0 | ROZPOCET
| VV |  | VE SPÁDU CCA10% K DRENÁŽNÍ TRUBCE PRO ZATĚSNĚNÍ | [14 empty] | VV | 2 | 1 | True | 0 | ROZPOCET
| VV |  | ZÁKLADOVÉ SPÁRY | [14 empty] | VV | 2 | 1 | True | 0 | ROZPOCET
| VV |  | 1 781–1 960 kg/m3 | [14 empty] | VV | 2 | 1 | True | 0 | ROZPOCET
| VV |  | 0,1*0,875*58,8*1960/1000 |  | 10.084 | [12 empty] | VV | 2 | 2 | True | 1 | ROZPOCET
| VV |  | 10,084*1,05 'Přepočtené koeficientem množství |  | 10.588 | [12 empty] | VV | 2 | 2 | False | 1 | ROZPOCET
| D | 3 | Svislé a kompletní konstrukce |  |  |  | 0 |  |  |  |  | 0 |  | 0 |  | 0 | 1 | D | 1 |  |  |  | ROZPOCET | [6 empty] | 0
22 | K | 359901212 | Monitoring stok (kamerový systém) jakékoli výšky stávající kanalizace | m | 40 |  | 0 | CS ÚRS 2025 02 |  | základní |  | 0 | 0 | 0 | 0 | 0 | 4 | K | 2 |  |  |  | ROZPOCET | 0 | 0 | 0 | 0 | 0 | 1 | 0 | 4 | 388230107
| Online PSC |  | https://podminky.urs.cz/item/CS_URS_2025_02/359901212 | [14 empty] | Online PSC | 2
| VV |  | kamerová zkouška stávající kanalizace | [14 empty] | VV | 2 | 1 | True | 0 | ROZPOCET
| VV |  | 40 |  | 40 | [12 empty] | VV | 2 | 2 | True | 1 | ROZPOCET
| D | 4 | Vodorovné konstrukce |  |  |  | 0 |  |  |  |  | 0 |  | 0 |  | 0 | 1 | D | 1 |  |  |  | ROZPOCET | [6 empty] | 0
23 | K | 451317777 | Podklad nebo lože pod dlažbu (přídlažbu) v ploše vodorovné nebo ve sklonu do 1:5, tloušťky od 50 do 100 mm z betonu prostého | m2 | 90.6 |  | 0 | CS ÚRS 2025 02 |  | základní |  | 0 | 0 | 0 | 0 | 0 | 4 | K | 2 |  |  |  | ROZPOCET | 0 | 0 | 0 | 0 | 0 | 1 | 0 | 4 | 282516333
| Online PSC |  | https://podminky.urs.cz/item/CS_URS_2025_02/451317777 | [14 empty] | Online PSC | 2
| VV |  | 90,6m2 | [14 empty] | VV | 2 | 1 | True | 0 | ROZPOCET
| VV |  | -NOVÁ DLAŽBA VYTVÁŘEJÍCÍ OKAPOVÝ CHODNÍK SPÁDOVANÁ OD OBJEKTU KE STÁVAJÍCÍM VPUSTÍM S VYTVOŘENÍM ŽLÁBKU SE SPÁRAMI VE SMĚRU TOKU VODY | [14 empty] | VV | 2 | 1 | True | 0 | ROZPOCET
| VV |  | 50-80mm | [14 empty] | VV | 2 | 1 | True | 0 | ROZPOCET
| VV |  | POKLÁDKOU JAKO ŠTĚTOVÁ DLAŽBA S PŘEVÝŠENÍM 15-20MM NA TERÉNEM | [14 empty] | VV | 2 | 1 | True | 0 | ROZPOCET
| VV |  | - DO MÍRNĚ VLHKÉ SMĚSI BETONU - SPÁDOVANÉ VRSTVY 200 MM | [14 empty] | VV | 2 | 1 | True | 0 | ROZPOCET
| VV |  | - SPÁROVÁNÍ BETONOVOU SMĚSÍ PROTI VYPLAVENÍ A ZARŮSTÁNÍ | [14 empty] | VV | 2 | 1 | True | 0 | ROZPOCET
| VV |  | - ŠTĚRKOVÝ HUTNĚNÝ PODSYP DO SPÁDU 3-5% TR16-32 150 MM | [14 empty] | VV | 2 | 1 | True | 0 | ROZPOCET
| VV |  | NOVÁ KAMENNÁ DLAŽBA VČETNĚ PODKLADU - ŽULA - BAREVNÁ - MOZAILKA (ODSEK) | [14 empty] | VV | 2 | 1 | True | 0 | ROZPOCET
| VV |  | MRÁKOTÍNSKÉHO TYPU -CCA 70% ZRZAVÁ BARVA, 30% MODRÁ - SPÁDOVANÁ S VYTVAROVÁNÍM DO TVARU | [14 empty] | VV | 2 | 1 | True | 0 | ROZPOCET
| VV |  | ŽLÁBKU S VYSPÁDOVÁNÍM KE STÁVAJÍCÍM VPUSTÍ ULOŽENÁ DO BETONOVÉHO LOŽE | [14 empty] | VV | 2 | 1 | True | 0 | ROZPOCET
| VV |  | 90,6 |  | 90.6 | [12 empty] | VV | 2 | 2 | True | 1 | ROZPOCET
24 | K | 451319777 | Podklad nebo lože pod dlažbu (přídlažbu) Příplatek k cenám za každých dalších i započatých 10 mm tloušťky podkladu nebo lože z betonu prostého | m2 | 906 |  | 0 | CS ÚRS 2025 02 |  | základní |  | 0 | 0 | 0 | 0 | 0 | 4 | K | 2 |  |  |  | ROZPOCET | 0 | 0 | 0 | 0 | 0 | 1 | 0 | 4 | -212363694
| Online PSC |  | https://podminky.urs.cz/item/CS_URS_2025_02/451319777 | [14 empty] | Online PSC | 2
| VV |  | 90,6m2 | [14 empty] | VV | 2 | 1 | True | 0 | ROZPOCET
| VV |  | -NOVÁ DLAŽBA VYTVÁŘEJÍCÍ OKAPOVÝ CHODNÍK SPÁDOVANÁ OD OBJEKTU KE STÁVAJÍCÍM VPUSTÍM S VYTVOŘENÍM ŽLÁBKU SE SPÁRAMI VE SMĚRU TOKU VODY | [14 empty] | VV | 2 | 1 | True | 0 | ROZPOCET
| VV |  | 50-80mm | [14 empty] | VV | 2 | 1 | True | 0 | ROZPOCET
| VV |  | POKLÁDKOU JAKO ŠTĚTOVÁ DLAŽBA S PŘEVÝŠENÍM 15-20MM NA TERÉNEM | [14 empty] | VV | 2 | 1 | True | 0 | ROZPOCET
| VV |  | - DO MÍRNĚ VLHKÉ SMĚSI BETONU - SPÁDOVANÉ VRSTVY 200 MM | [14 empty] | VV | 2 | 1 | True | 0 | ROZPOCET
| VV |  | - SPÁROVÁNÍ BETONOVOU SMĚSÍ PROTI VYPLAVENÍ A ZARŮSTÁNÍ | [14 empty] | VV | 2 | 1 | True | 0 | ROZPOCET
| VV |  | - ŠTĚRKOVÝ HUTNĚNÝ PODSYP DO SPÁDU 3-5% TR16-32 150 MM | [14 empty] | VV | 2 | 1 | True | 0 | ROZPOCET
| VV |  | NOVÁ KAMENNÁ DLAŽBA VČETNĚ PODKLADU - ŽULA - BAREVNÁ - MOZAILKA (ODSEK) | [14 empty] | VV | 2 | 1 | True | 0 | ROZPOCET
| VV |  | MRÁKOTÍNSKÉHO TYPU -CCA 70% ZRZAVÁ BARVA, 30% MODRÁ - SPÁDOVANÁ S VYTVAROVÁNÍM DO TVARU | [14 empty] | VV | 2 | 1 | True | 0 | ROZPOCET
| VV |  | ŽLÁBKU S VYSPÁDOVÁNÍM KE STÁVAJÍCÍM VPUSTÍ ULOŽENÁ DO BETONOVÉHO LOŽE | [14 empty] | VV | 2 | 1 | True | 0 | ROZPOCET
| VV |  | 90,6*10 |  | 906 | [12 empty] | VV | 2 | 2 | True | 1 | ROZPOCET
25 | K | 451577777 | Podklad nebo lože pod dlažbu (přídlažbu) v ploše vodorovné nebo ve sklonu do 1:5, tloušťky od 30 do 100 mm z kameniva těženého | m2 | 42.4 |  | 0 | CS ÚRS 2025 02 |  | základní |  | 0 | 0 | 0 | 0 | 0 | 4 | K | 2 |  |  |  | ROZPOCET | 0 | 0 | 0 | 0 | 0 | 1 | 0 | 4 | 1978609901
| Online PSC |  | https://podminky.urs.cz/item/CS_URS_2025_02/451577777 | [14 empty] | Online PSC | 2
| VV |  | P1 NOVÁ ŠTĚTOVÁ DLAŽBA ZE ŽULOVÝCH ODSEKŮ NEBO MOZAIKOVÁ KAMENNÁ DLAŽBA SPÁDOVANÁ A TVAROVANÁ | [14 empty] | VV | 2 | 1 | True | 0 | ROZPOCET
| VV |  | 42,4 m2 | [14 empty] | VV | 2 | 1 | True | 0 | ROZPOCET
| VV |  | -NOVÁ DLAŽBA ZE ŽULOVÝCH ODSEKŮ ČI MOZAIKY, SPÁDOVANÁ 50 MM | [14 empty] | VV | 2 | 1 | True | 0 | ROZPOCET
| VV |  | POKLÁDKOU JAKO ŠTĚTOVÁ DLAŽBA | [14 empty] | VV | 2 | 1 | True | 0 | ROZPOCET
| VV |  | -NOVÁ LOŽNÍ VRSTVA -ŠTĚRK 4/8MM KLADECÍ VRSTVA 50mm | [14 empty] | VV | 2 | 1 | True | 0 | ROZPOCET
| VV |  | NOVÉ ZHUTNĚNÉ VRSTVY | [14 empty] | VV | 2 | 1 | True | 0 | ROZPOCET
| VV |  | -KAMENIVO 8/16 NOSNÁ VRSTVA 100mm | [14 empty] | VV | 2 | 1 | True | 0 | ROZPOCET
| VV |  | -KAMENIVO 16/32 NOSNÁ VRSTVA 300mm | [14 empty] | VV | 2 | 1 | True | 0 | ROZPOCET
| VV |  | NOVÁ KAMENNÁ DLAŽBA VČETNĚ PODKLADU - ŽULA - BAREVNÁ - MOZAILKA (ODSEK) | [14 empty] | VV | 2 | 1 | True | 0 | ROZPOCET
| VV |  | MRÁKOTÍNSKÉHO TYPU -CCA 70% ZRZAVÁ BARVA, 30% MODRÁ - SPÁDOVANÁ OSAZENÁ DO PROPUSTNÉ | [14 empty] | VV | 2 | 1 | True | 0 | ROZPOCET
| VV |  | SKLADBY | [14 empty] | VV | 2 | 1 | True | 0 | ROZPOCET
| VV |  | 42,4 |  | 42.4 | [12 empty] | VV | 2 | 2 | True | 1 | ROZPOCET
26 | K | 451577778R | Podklad nebo lože pod dlažbu (přídlažbu) v ploše vodorovné nebo ve sklonu do 1:5, tloušťky 150 mm z kameniva těženého 1/4 | m2 | 28 |  | 0 |  |  | základní |  | 0 | 0 | 0 | 0 | 0 | 4 | K | 2 |  |  |  | ROZPOCET | 0 | 0 | 0 | 0 | 0 | 1 | 0 | 4 | -173546062
| VV |  | 70m | [14 empty] | VV | 2 | 1 | True | 0 | ROZPOCET
| VV |  | NOVÁ KAMENNÁ OBRUBA CEST TL. 100MM Z KAMENNÝCH ŽULOVÝCH KOSTEK ČI OBRUBY ULOŽENA DO BETONOVÉHO LOŽE – OPĚRA OHRANIČUJÍCÍ CESTY S PŘEVÝŠENÍM 10 MM | [14 empty] | VV | 2 | 1 | True | 0 | ROZPOCET
| VV |  | DO BETONOVÉHO LOŽE do 45° | [14 empty] | VV | 2 | 1 | True | 0 | ROZPOCET
| VV |  | +DRCENÉ KAMENIVO FRAKCE 1-4 150MM | [14 empty] | VV | 2 | 1 | True | 0 | ROZPOCET
| VV |  | - SPÁROVÁNÍ BETONOVOU SMĚSÍ PROTI VYPLAVENÍ | [14 empty] | VV | 2 | 1 | True | 0 | ROZPOCET
| VV |  | - ŠTĚRKOVÝ HUTNĚNÝ PODSYP DO SPÁDU 3-5% TR16-32 250 MM | [14 empty] | VV | 2 | 1 | True | 0 | ROZPOCET
| VV |  | NOVÝ LEM ZE ŽULOVÝCH KOSTEK 100/100/100 MM | [14 empty] | VV | 2 | 1 | True | 0 | ROZPOCET
| VV |  | 70*0,4 "DRCENÉ KAMENIVO FRAKCE 1-4 150MM |  | 28 | [12 empty] | VV | 2 | 2 | True | 1 | ROZPOCET
| D | 5 | Komunikace pozemní |  |  |  | 0 |  |  |  |  | 0 |  | 60.3209 |  | 0 | 1 | D | 1 |  |  |  | ROZPOCET | [6 empty] | 0
27 | K | 564722100R | FINÁLNÍ VRSTVA ZPEVNĚNÝ MLATOVÝ POVRCH - FRAKCE 0-4 OKROVÉ BARVY tl 40 mm, VYROVNAT A ZHUTNIT A VÁLCOVAT 2% | m2 | 60.8 |  | 0 |  |  | základní |  | 0 | 0 | 0 | 0 | 0 | 4 | K | 2 |  |  |  | ROZPOCET | 0 | 0 | 0 | 0 | 0 | 1 | 0 | 4 | 1315951481
| VV |  | SKLADBA CESTY- MLAT NASÁKAVÝ, POCHOZÍ 60,80m2 | [14 empty] | VV | 2 | 1 | True | 0 | ROZPOCET
| VV |  | - FINÁLNÍ VRSTVA ZPEVNĚNÝ MLATOVÝ POVRCH - FRAKCE 0-4 OKROVÉ BARVY 40mm | [14 empty] | VV | 2 | 1 | True | 0 | ROZPOCET
| VV |  | VYROVNAT A ZHUTNIT A VÁLCOVAT 2% | [14 empty] | VV | 2 | 1 | True | 0 | ROZPOCET
| VV |  | - PODKLADNÍ VRSTVA - VIBROVANÝ ŠTĚRK KAMENIVA (KAMENIVO V BARVĚ OKROVÉHO | [14 empty] | VV | 2 | 1 | True | 0 | ROZPOCET
| VV |  | ODSTÍNU) FRAKCE 0-16 MM 60MM | [14 empty] | VV | 2 | 1 | True | 0 | ROZPOCET
| VV |  | VYROVNAT A ZHUTNIT 2% | [14 empty] | VV | 2 | 1 | True | 0 | ROZPOCET
| VV |  | - OCHRANNÁ VRSTVA - ŠTĚRKODRŤ FRAKCE 0-32 MM (ŠTĚRKODRŤ PODLE ČSN 736121) | [14 empty] | VV | 2 | 1 | True | 0 | ROZPOCET
| VV |  | ZHUTNĚNÁ 400mm | [14 empty] | VV | 2 | 1 | True | 0 | ROZPOCET
| VV |  | - SEPARAČNÍ GEOTEXTÍLIE 300G/M2 | [14 empty] | VV | 2 | 1 | True | 0 | ROZPOCET
| VV |  | - ODVODNĚNÁ ZEMNÍ PLÁŇ, SROVNÁNÍ A ZHUTNĚNÍ PLÁNĚ NA EDEF,2 = 15 MPA | [14 empty] | VV | 2 | 1 | True | 0 | ROZPOCET
| VV |  | - ROSTLÝ TERÉN | [14 empty] | VV | 2 | 1 | True | 0 | ROZPOCET
| VV |  | NOVÝ MLATOVÝ POVRCH VČETNĚ PODKLADU - BÉŽOVÉ BARVY - BUDE ODSOUHLASENO NA VZORCÍCH | [14 empty] | VV | 2 | 1 | True | 0 | ROZPOCET
| VV |  | 60,8 "FINÁLNÍ VRSTVA ZPEVNĚNÝ MLATOVÝ POVRCH - FRAKCE 0-4 OKROVÉ BARVY 40mm |  | 60.8 | [12 empty] | VV | 2 | 2 | True | 1 | ROZPOCET
28 | K | 564722110R | Podklad nebo kryt z vibrovaného štěrku VŠ s rozprostřením, vlhčením a zhutněním, po zhutnění tl. 60 mm | m2 | 60.8 |  | 0 |  |  | základní |  | 0 | 0 | 0 | 0 | 0 | 4 | K | 2 |  |  |  | ROZPOCET | 0 | 0 | 0 | 0 | 0 | 1 | 0 | 4 | -466905314
| P |  | Poznámka k položce: (KAMENIVO V BARVĚ OKROVÉHO ODSTÍNU) FRAKCE 0-16 MM | [14 empty] | P | 2
| VV |  | SKLADBA CESTY- MLAT NASÁKAVÝ, POCHOZÍ 60,80m2 | [14 empty] | VV | 2 | 1 | True | 0 | ROZPOCET
| VV |  | - FINÁLNÍ VRSTVA ZPEVNĚNÝ MLATOVÝ POVRCH - FRAKCE 0-4 OKROVÉ BARVY 40mm | [14 empty] | VV | 2 | 1 | True | 0 | ROZPOCET
| VV |  | VYROVNAT A ZHUTNIT A VÁLCOVAT 2% | [14 empty] | VV | 2 | 1 | True | 0 | ROZPOCET
| VV |  | - PODKLADNÍ VRSTVA - VIBROVANÝ ŠTĚRK KAMENIVA (KAMENIVO V BARVĚ OKROVÉHO | [14 empty] | VV | 2 | 1 | True | 0 | ROZPOCET
| VV |  | ODSTÍNU) FRAKCE 0-16 MM 60MM | [14 empty] | VV | 2 | 1 | True | 0 | ROZPOCET
| VV |  | VYROVNAT A ZHUTNIT 2% | [14 empty] | VV | 2 | 1 | True | 0 | ROZPOCET
| VV |  | - OCHRANNÁ VRSTVA - ŠTĚRKODRŤ FRAKCE 0-32 MM (ŠTĚRKODRŤ PODLE ČSN 736121) | [14 empty] | VV | 2 | 1 | True | 0 | ROZPOCET
| VV |  | ZHUTNĚNÁ 400mm | [14 empty] | VV | 2 | 1 | True | 0 | ROZPOCET
| VV |  | - SEPARAČNÍ GEOTEXTÍLIE 300G/M2 | [14 empty] | VV | 2 | 1 | True | 0 | ROZPOCET
| VV |  | - ODVODNĚNÁ ZEMNÍ PLÁŇ, SROVNÁNÍ A ZHUTNĚNÍ PLÁNĚ NA EDEF,2 = 15 MPA | [14 empty] | VV | 2 | 1 | True | 0 | ROZPOCET
| VV |  | - ROSTLÝ TERÉN | [14 empty] | VV | 2 | 1 | True | 0 | ROZPOCET
| VV |  | NOVÝ MLATOVÝ POVRCH VČETNĚ PODKLADU - BÉŽOVÉ BARVY - BUDE ODSOUHLASENO NA VZORCÍCH | [14 empty] | VV | 2 | 1 | True | 0 | ROZPOCET
| VV |  | 60,8 "- PODKLADNÍ VRSTVA - VIBROVANÝ ŠTĚRK KAMENIVA (KAMENIVO V BARVĚ OKROVÉHO ODSTÍNU) FRAKCE 0-16 MM 60mm |  | 60.8 | [12 empty] | VV | 2 | 2 | True | 1 | ROZPOCET
29 | K | 564730001 | Podklad nebo kryt z kameniva hrubého drceného vel. 8-16 mm s rozprostřením a zhutněním plochy jednotlivě do 100 m2, po zhutnění tl. 100 mm | m2 | 42.4 |  | 0 | CS ÚRS 2025 02 |  | základní |  | 0 | 0 | 0 | 0 | 0 | 4 | K | 2 |  |  |  | ROZPOCET | 0 | 0 | 0 | 0 | 0 | 1 | 0 | 4 | 1903749645
| Online PSC |  | https://podminky.urs.cz/item/CS_URS_2025_02/564730001 | [14 empty] | Online PSC | 2
| VV |  | P1 NOVÁ ŠTĚTOVÁ DLAŽBA ZE ŽULOVÝCH ODSEKŮ NEBO MOZAIKOVÁ KAMENNÁ DLAŽBA SPÁDOVANÁ A TVAROVANÁ | [14 empty] | VV | 2 | 1 | True | 0 | ROZPOCET
| VV |  | 42,4 m2 | [14 empty] | VV | 2 | 1 | True | 0 | ROZPOCET
| VV |  | -NOVÁ DLAŽBA ZE ŽULOVÝCH ODSEKŮ ČI MOZAIKY, SPÁDOVANÁ 50 MM | [14 empty] | VV | 2 | 1 | True | 0 | ROZPOCET
| VV |  | POKLÁDKOU JAKO ŠTĚTOVÁ DLAŽBA | [14 empty] | VV | 2 | 1 | True | 0 | ROZPOCET
| VV |  | -NOVÁ LOŽNÍ VRSTVA -ŠTĚRK 4/8MM KLADECÍ VRSTVA 50mm | [14 empty] | VV | 2 | 1 | True | 0 | ROZPOCET
| VV |  | NOVÉ ZHUTNĚNÉ VRSTVY | [14 empty] | VV | 2 | 1 | True | 0 | ROZPOCET
| VV |  | -KAMENIVO 8/16 NOSNÁ VRSTVA 100mm | [14 empty] | VV | 2 | 1 | True | 0 | ROZPOCET
| VV |  | -KAMENIVO 16/32 NOSNÁ VRSTVA 300mm | [14 empty] | VV | 2 | 1 | True | 0 | ROZPOCET
| VV |  | NOVÁ KAMENNÁ DLAŽBA VČETNĚ PODKLADU - ŽULA - BAREVNÁ - MOZAILKA (ODSEK) | [14 empty] | VV | 2 | 1 | True | 0 | ROZPOCET
| VV |  | MRÁKOTÍNSKÉHO TYPU -CCA 70% ZRZAVÁ BARVA, 30% MODRÁ - SPÁDOVANÁ OSAZENÁ DO PROPUSTNÉ | [14 empty] | VV | 2 | 1 | True | 0 | ROZPOCET
| VV |  | SKLADBY | [14 empty] | VV | 2 | 1 | True | 0 | ROZPOCET
| VV |  | 42,4 |  | 42.4 | [12 empty] | VV | 2 | 2 | True | 1 | ROZPOCET
30 | K | 564750101 | Podklad nebo kryt z kameniva hrubého drceného vel. 16-32 mm s rozprostřením a zhutněním plochy jednotlivě do 100 m2, po zhutnění tl. 150 mm | m2 | 175.4 |  | 0 | CS ÚRS 2025 02 |  | základní |  | 0 | 0 | 0 | 0 | 0 | 4 | K | 2 |  |  |  | ROZPOCET | 0 | 0 | 0 | 0 | 0 | 1 | 0 | 4 | 1440810869
| Online PSC |  | https://podminky.urs.cz/item/CS_URS_2025_02/564750101 | [14 empty] | Online PSC | 2
| VV |  | P1 NOVÁ ŠTĚTOVÁ DLAŽBA ZE ŽULOVÝCH ODSEKŮ NEBO MOZAIKOVÁ KAMENNÁ DLAŽBA SPÁDOVANÁ A TVAROVANÁ | [14 empty] | VV | 2 | 1 | True | 0 | ROZPOCET
| VV |  | 42,4 m2 | [14 empty] | VV | 2 | 1 | True | 0 | ROZPOCET
| VV |  | -NOVÁ DLAŽBA ZE ŽULOVÝCH ODSEKŮ ČI MOZAIKY, SPÁDOVANÁ 50 MM | [14 empty] | VV | 2 | 1 | True | 0 | ROZPOCET
| VV |  | POKLÁDKOU JAKO ŠTĚTOVÁ DLAŽBA | [14 empty] | VV | 2 | 1 | True | 0 | ROZPOCET
| VV |  | -NOVÁ LOŽNÍ VRSTVA -ŠTĚRK 4/8MM KLADECÍ VRSTVA 50mm | [14 empty] | VV | 2 | 1 | True | 0 | ROZPOCET
| VV |  | NOVÉ ZHUTNĚNÉ VRSTVY | [14 empty] | VV | 2 | 1 | True | 0 | ROZPOCET
| VV |  | -KAMENIVO 8/16 NOSNÁ VRSTVA 100mm | [14 empty] | VV | 2 | 1 | True | 0 | ROZPOCET
| VV |  | -KAMENIVO 16/32 NOSNÁ VRSTVA 300mm | [14 empty] | VV | 2 | 1 | True | 0 | ROZPOCET
| VV |  | NOVÁ KAMENNÁ DLAŽBA VČETNĚ PODKLADU - ŽULA - BAREVNÁ - MOZAILKA (ODSEK) | [14 empty] | VV | 2 | 1 | True | 0 | ROZPOCET
| VV |  | MRÁKOTÍNSKÉHO TYPU -CCA 70% ZRZAVÁ BARVA, 30% MODRÁ - SPÁDOVANÁ OSAZENÁ DO PROPUSTNÉ | [14 empty] | VV | 2 | 1 | True | 0 | ROZPOCET
| VV |  | SKLADBY | [14 empty] | VV | 2 | 1 | True | 0 | ROZPOCET
| VV |  | 42,4*2 "2x150mm=300mm |  | 84.8 | [12 empty] | VV | 2 | 2 | True | 0 | ROZPOCET
| VV |  | 90,6m2 | [14 empty] | VV | 2 | 1 | True | 0 | ROZPOCET
| VV |  | -NOVÁ DLAŽBA VYTVÁŘEJÍCÍ OKAPOVÝ CHODNÍK SPÁDOVANÁ OD OBJEKTU KE STÁVAJÍCÍM VPUSTÍM S VYTVOŘENÍM ŽLÁBKU SE SPÁRAMI VE SMĚRU TOKU VODY | [14 empty] | VV | 2 | 1 | True | 0 | ROZPOCET
| VV |  | 50-80mm | [14 empty] | VV | 2 | 1 | True | 0 | ROZPOCET
| VV |  | POKLÁDKOU JAKO ŠTĚTOVÁ DLAŽBA S PŘEVÝŠENÍM 15-20MM NA TERÉNEM | [14 empty] | VV | 2 | 1 | True | 0 | ROZPOCET
| VV |  | - DO MÍRNĚ VLHKÉ SMĚSI BETONU - SPÁDOVANÉ VRSTVY 200 MM | [14 empty] | VV | 2 | 1 | True | 0 | ROZPOCET
| VV |  | - SPÁROVÁNÍ BETONOVOU SMĚSÍ PROTI VYPLAVENÍ A ZARŮSTÁNÍ | [14 empty] | VV | 2 | 1 | True | 0 | ROZPOCET
| VV |  | - ŠTĚRKOVÝ HUTNĚNÝ PODSYP DO SPÁDU 3-5% TR16-32 150 MM | [14 empty] | VV | 2 | 1 | True | 0 | ROZPOCET
| VV |  | NOVÁ KAMENNÁ DLAŽBA VČETNĚ PODKLADU - ŽULA - BAREVNÁ - MOZAILKA (ODSEK) | [14 empty] | VV | 2 | 1 | True | 0 | ROZPOCET
| VV |  | MRÁKOTÍNSKÉHO TYPU -CCA 70% ZRZAVÁ BARVA, 30% MODRÁ - SPÁDOVANÁ S VYTVAROVÁNÍM DO TVARU | [14 empty] | VV | 2 | 1 | True | 0 | ROZPOCET
| VV |  | ŽLÁBKU S VYSPÁDOVÁNÍM KE STÁVAJÍCÍM VPUSTÍ ULOŽENÁ DO BETONOVÉHO LOŽE | [14 empty] | VV | 2 | 1 | True | 0 | ROZPOCET
| VV |  | 90,6 |  | 90.6 | [12 empty] | VV | 2 | 2 | True | 0 | ROZPOCET
| VV |  | Součet |  | 175.4 | [12 empty] | VV | 2 | 4 | True | 1 | ROZPOCET
31 | K | 564762111 | Podklad nebo kryt z vibrovaného štěrku VŠ s rozprostřením, vlhčením a zhutněním, po zhutnění tl. 200 mm | m2 | 121.6 |  | 0 | CS ÚRS 2025 02 |  | základní |  | 0 | 0 | 0 | 0 | 0 | 4 | K | 2 |  |  |  | ROZPOCET | 0 | 0 | 0 | 0 | 0 | 1 | 0 | 4 | 1974633360
| Online PSC |  | https://podminky.urs.cz/item/CS_URS_2025_02/564762111 | [14 empty] | Online PSC | 2
| VV |  | SKLADBA CESTY- MLAT NASÁKAVÝ, POCHOZÍ 60,80m2 | [14 empty] | VV | 2 | 1 | True | 0 | ROZPOCET
| VV |  | - FINÁLNÍ VRSTVA ZPEVNĚNÝ MLATOVÝ POVRCH - FRAKCE 0-4 OKROVÉ BARVY 40mm | [14 empty] | VV | 2 | 1 | True | 0 | ROZPOCET
| VV |  | VYROVNAT A ZHUTNIT A VÁLCOVAT 2% | [14 empty] | VV | 2 | 1 | True | 0 | ROZPOCET
| VV |  | - PODKLADNÍ VRSTVA - VIBROVANÝ ŠTĚRK KAMENIVA (KAMENIVO V BARVĚ OKROVÉHO | [14 empty] | VV | 2 | 1 | True | 0 | ROZPOCET
| VV |  | ODSTÍNU) FRAKCE 0-16 MM 60MM | [14 empty] | VV | 2 | 1 | True | 0 | ROZPOCET
| VV |  | VYROVNAT A ZHUTNIT 2% | [14 empty] | VV | 2 | 1 | True | 0 | ROZPOCET
| VV |  | - OCHRANNÁ VRSTVA - ŠTĚRKODRŤ FRAKCE 0-32 MM (ŠTĚRKODRŤ PODLE ČSN 736121) | [14 empty] | VV | 2 | 1 | True | 0 | ROZPOCET
| VV |  | ZHUTNĚNÁ 400mm | [14 empty] | VV | 2 | 1 | True | 0 | ROZPOCET
| VV |  | - SEPARAČNÍ GEOTEXTÍLIE 300G/M2 | [14 empty] | VV | 2 | 1 | True | 0 | ROZPOCET
| VV |  | - ODVODNĚNÁ ZEMNÍ PLÁŇ, SROVNÁNÍ A ZHUTNĚNÍ PLÁNĚ NA EDEF,2 = 15 MPA | [14 empty] | VV | 2 | 1 | True | 0 | ROZPOCET
| VV |  | - ROSTLÝ TERÉN | [14 empty] | VV | 2 | 1 | True | 0 | ROZPOCET
| VV |  | NOVÝ MLATOVÝ POVRCH VČETNĚ PODKLADU - BÉŽOVÉ BARVY - BUDE ODSOUHLASENO NA VZORCÍCH | [14 empty] | VV | 2 | 1 | True | 0 | ROZPOCET
| VV |  | 60,8*2 "OCHRANNÁ VRSTVA - ŠTĚRKODRŤ FRAKCE 0-32 MM 400mm ( 200+200) |  | 121.6 | [12 empty] | VV | 2 | 2 | True | 1 | ROZPOCET
32 | K | 564770101 | Podklad nebo kryt z kameniva hrubého drceného vel. 16-32 mm s rozprostřením a zhutněním plochy jednotlivě do 100 m2, po zhutnění tl. 250 mm | m2 | 28 |  | 0 | CS ÚRS 2025 02 |  | základní |  | 0 | 0 | 0 | 0 | 0 | 4 | K | 2 |  |  |  | ROZPOCET | 0 | 0 | 0 | 0 | 0 | 1 | 0 | 4 | 1314680697
| Online PSC |  | https://podminky.urs.cz/item/CS_URS_2025_02/564770101 | [14 empty] | Online PSC | 2
| VV |  | 70m | [14 empty] | VV | 2 | 1 | True | 0 | ROZPOCET
| VV |  | NOVÁ KAMENNÁ OBRUBA CEST TL. 100MM Z KAMENNÝCH ŽULOVÝCH KOSTEK ČI OBRUBY ULOŽENA DO BETONOVÉHO LOŽE – OPĚRA OHRANIČUJÍCÍ CESTY S PŘEVÝŠENÍM 10 MM | [14 empty] | VV | 2 | 1 | True | 0 | ROZPOCET
| VV |  | DO BETONOVÉHO LOŽE do 45° | [14 empty] | VV | 2 | 1 | True | 0 | ROZPOCET
| VV |  | +DRCENÉ KAMENIVO FRAKCE 1-4 150MM | [14 empty] | VV | 2 | 1 | True | 0 | ROZPOCET
| VV |  | - SPÁROVÁNÍ BETONOVOU SMĚSÍ PROTI VYPLAVENÍ | [14 empty] | VV | 2 | 1 | True | 0 | ROZPOCET
| VV |  | - ŠTĚRKOVÝ HUTNĚNÝ PODSYP DO SPÁDU 3-5% TR16-32 250 MM | [14 empty] | VV | 2 | 1 | True | 0 | ROZPOCET
| VV |  | NOVÝ LEM ZE ŽULOVÝCH KOSTEK 100/100/100 MM | [14 empty] | VV | 2 | 1 | True | 0 | ROZPOCET
| VV |  | 70*0,4 "- ŠTĚRKOVÝ HUTNĚNÝ PODSYP DO SPÁDU 3-5% TR16-32 250 MM |  | 28 | [12 empty] | VV | 2 | 2 | True | 1 | ROZPOCET
33 | K | 591211112 | Kladení dlažby z kostek s provedením lože do tl. 50 mm, s vyplněním spár, s dvojím beraněním a se smetením přebytečného materiálu na krajnici drobných z kamene - zvýšená složitost vazby, do lože z kameniva | m2 | 42.4 |  | 0 | CS ÚRS 2025 02 |  | základní |  | 0 | 0.1837 | 7.7889 | 0 | 0 | 4 | K | 2 |  |  |  | ROZPOCET | 0 | 0 | 0 | 0 | 0 | 1 | 0 | 4 | -1690899927
| Online PSC |  | https://podminky.urs.cz/item/CS_URS_2025_02/591211112 | [14 empty] | Online PSC | 2
| VV |  | P1 NOVÁ ŠTĚTOVÁ DLAŽBA ZE ŽULOVÝCH ODSEKŮ NEBO MOZAIKOVÁ KAMENNÁ DLAŽBA SPÁDOVANÁ A TVAROVANÁ | [14 empty] | VV | 2 | 1 | True | 0 | ROZPOCET
| VV |  | 42,4 m2 | [14 empty] | VV | 2 | 1 | True | 0 | ROZPOCET
| VV |  | -NOVÁ DLAŽBA ZE ŽULOVÝCH ODSEKŮ ČI MOZAIKY, SPÁDOVANÁ 50 MM | [14 empty] | VV | 2 | 1 | True | 0 | ROZPOCET
| VV |  | POKLÁDKOU JAKO ŠTĚTOVÁ DLAŽBA | [14 empty] | VV | 2 | 1 | True | 0 | ROZPOCET
| VV |  | -NOVÁ LOŽNÍ VRSTVA -ŠTĚRK 4/8MM KLADECÍ VRSTVA 50mm | [14 empty] | VV | 2 | 1 | True | 0 | ROZPOCET
| VV |  | NOVÉ ZHUTNĚNÉ VRSTVY | [14 empty] | VV | 2 | 1 | True | 0 | ROZPOCET
| VV |  | -KAMENIVO 8/16 NOSNÁ VRSTVA 100mm | [14 empty] | VV | 2 | 1 | True | 0 | ROZPOCET
| VV |  | -KAMENIVO 16/32 NOSNÁ VRSTVA 300mm | [14 empty] | VV | 2 | 1 | True | 0 | ROZPOCET
| VV |  | NOVÁ KAMENNÁ DLAŽBA VČETNĚ PODKLADU - ŽULA - BAREVNÁ - MOZAILKA (ODSEK) | [14 empty] | VV | 2 | 1 | True | 0 | ROZPOCET
| VV |  | MRÁKOTÍNSKÉHO TYPU -CCA 70% ZRZAVÁ BARVA, 30% MODRÁ - SPÁDOVANÁ OSAZENÁ DO PROPUSTNÉ | [14 empty] | VV | 2 | 1 | True | 0 | ROZPOCET
| VV |  | SKLADBY | [14 empty] | VV | 2 | 1 | True | 0 | ROZPOCET
| VV |  | 42,4 |  | 42.4 | [12 empty] | VV | 2 | 2 | True | 1 | ROZPOCET
34 | M | 58381011 | kostka řezanoštípaná dlažební žula 8x8x6cm | m2 | 43.248 |  | 0 | CS ÚRS 2025 02 |  | základní |  | 0 | 0.161 | 6.9629 | 0 | 0 | 8 | M | 2 |  |  |  | ROZPOCET | 0 | 0 | 0 | 0 | 0 | 1 | 0 | 4 | -2056073469
| P |  | Poznámka k položce: NOVÁ ODSEKOVÁ ŽULOVÁ DLAŽBA (ODSEKY Z KOSTEK) ŽULA MRÁKOTÍNSKÉHO TYPU -CCA 70% ZRZAVÁ BARVA, 30% MODRÁ. MNOŽSTVÍ CCA 2-3 TUNY = 8-12M2 DLAŽBY S POKLÁDKOU NA POŽADAVEK ROVINNOSTI POVRCHU | [14 empty] | P | 2
| VV |  | 42,4*1,02 'Přepočtené koeficientem množství |  | 43.248 | [12 empty] | VV | 2 | 2 | False | 1 | ROZPOCET
35 | K | 591241112R | Kladení dlažby z kostek s provedením lože , s vyplněním spár, s dvojím beraněním a se smetením přebytečného materiálu na krajnici drobných z kamene - zvýšená složitost vazby, do lože z betonu | m2 | 90.6 |  | 0 |  |  | základní |  | 0 | 0.2442 | 22.1245 | 0 | 0 | 4 | K | 2 |  |  |  | ROZPOCET | 0 | 0 | 0 | 0 | 0 | 1 | 0 | 4 | -1515551725
| VV |  | 90,6m2 | [14 empty] | VV | 2 | 1 | True | 0 | ROZPOCET
| VV |  | -NOVÁ DLAŽBA VYTVÁŘEJÍCÍ OKAPOVÝ CHODNÍK SPÁDOVANÁ OD OBJEKTU KE STÁVAJÍCÍM VPUSTÍM S VYTVOŘENÍM ŽLÁBKU SE SPÁRAMI VE SMĚRU TOKU VODY | [14 empty] | VV | 2 | 1 | True | 0 | ROZPOCET
| VV |  | 50-80mm | [14 empty] | VV | 2 | 1 | True | 0 | ROZPOCET
| VV |  | POKLÁDKOU JAKO ŠTĚTOVÁ DLAŽBA S PŘEVÝŠENÍM 15-20MM NA TERÉNEM | [14 empty] | VV | 2 | 1 | True | 0 | ROZPOCET
| VV |  | - DO MÍRNĚ VLHKÉ SMĚSI BETONU - SPÁDOVANÉ VRSTVY 200 MM | [14 empty] | VV | 2 | 1 | True | 0 | ROZPOCET
| VV |  | - SPÁROVÁNÍ BETONOVOU SMĚSÍ PROTI VYPLAVENÍ A ZARŮSTÁNÍ | [14 empty] | VV | 2 | 1 | True | 0 | ROZPOCET
| VV |  | - ŠTĚRKOVÝ HUTNĚNÝ PODSYP DO SPÁDU 3-5% TR16-32 150 MM | [14 empty] | VV | 2 | 1 | True | 0 | ROZPOCET
| VV |  | NOVÁ KAMENNÁ DLAŽBA VČETNĚ PODKLADU - ŽULA - BAREVNÁ - MOZAILKA (ODSEK) | [14 empty] | VV | 2 | 1 | True | 0 | ROZPOCET
| VV |  | MRÁKOTÍNSKÉHO TYPU -CCA 70% ZRZAVÁ BARVA, 30% MODRÁ - SPÁDOVANÁ S VYTVAROVÁNÍM DO TVARU | [14 empty] | VV | 2 | 1 | True | 0 | ROZPOCET
| VV |  | ŽLÁBKU S VYSPÁDOVÁNÍM KE STÁVAJÍCÍM VPUSTÍ ULOŽENÁ DO BETONOVÉHO LOŽE | [14 empty] | VV | 2 | 1 | True | 0 | ROZPOCET
| VV |  | 90,6 |  | 90.6 | [12 empty] | VV | 2 | 2 | True | 1 | ROZPOCET
36 | M | 58381011 | kostka řezanoštípaná dlažební žula 8x8x6cm | m2 | 92.412 |  | 0 | CS ÚRS 2025 02 |  | základní |  | 0 | 0.161 | 14.8783 | 0 | 0 | 8 | M | 2 |  |  |  | ROZPOCET | 0 | 0 | 0 | 0 | 0 | 1 | 0 | 4 | -19475181
| P |  | Poznámka k položce: NOVÁ ODSEKOVÁ ŽULOVÁ DLAŽBA (ODSEKY Z KOSTEK) ŽULA MRÁKOTÍNSKÉHO TYPU -CCA 70% ZRZAVÁ BARVA, 30% MODRÁ. MNOŽSTVÍ CCA 2-3 TUNY = 8-12M2 DLAŽBY S POKLÁDKOU NA POŽADAVEK ROVINNOSTI POVRCHU | [14 empty] | P | 2
| VV |  | 90,6*1,02 'Přepočtené koeficientem množství |  | 92.412 | [12 empty] | VV | 2 | 2 | False | 1 | ROZPOCET
37 | K | 599432111 | Vyplnění spár dlažby (přídlažby) z lomového kamene v jakémkoliv sklonu plochy a jakékoliv tloušťky kamenivem těženým | m2 | 42.4 |  | 0 | CS ÚRS 2025 02 |  | základní |  | 0 | 0.05177 | 2.195 | 0 | 0 | 4 | K | 2 |  |  |  | ROZPOCET | 0 | 0 | 0 | 0 | 0 | 1 | 0 | 4 | 1423162161
| Online PSC |  | https://podminky.urs.cz/item/CS_URS_2025_02/599432111 | [14 empty] | Online PSC | 2
| VV |  | P1 NOVÁ ŠTĚTOVÁ DLAŽBA ZE ŽULOVÝCH ODSEKŮ NEBO MOZAIKOVÁ KAMENNÁ DLAŽBA SPÁDOVANÁ A TVAROVANÁ | [14 empty] | VV | 2 | 1 | True | 0 | ROZPOCET
| VV |  | 42,4 m2 | [14 empty] | VV | 2 | 1 | True | 0 | ROZPOCET
| VV |  | -NOVÁ DLAŽBA ZE ŽULOVÝCH ODSEKŮ ČI MOZAIKY, SPÁDOVANÁ 50 MM | [14 empty] | VV | 2 | 1 | True | 0 | ROZPOCET
| VV |  | POKLÁDKOU JAKO ŠTĚTOVÁ DLAŽBA | [14 empty] | VV | 2 | 1 | True | 0 | ROZPOCET
| VV |  | -NOVÁ LOŽNÍ VRSTVA -ŠTĚRK 4/8MM KLADECÍ VRSTVA 50mm | [14 empty] | VV | 2 | 1 | True | 0 | ROZPOCET
| VV |  | NOVÉ ZHUTNĚNÉ VRSTVY | [14 empty] | VV | 2 | 1 | True | 0 | ROZPOCET
| VV |  | -KAMENIVO 8/16 NOSNÁ VRSTVA 100mm | [14 empty] | VV | 2 | 1 | True | 0 | ROZPOCET
| VV |  | -KAMENIVO 16/32 NOSNÁ VRSTVA 300mm | [14 empty] | VV | 2 | 1 | True | 0 | ROZPOCET
| VV |  | NOVÁ KAMENNÁ DLAŽBA VČETNĚ PODKLADU - ŽULA - BAREVNÁ - MOZAILKA (ODSEK) | [14 empty] | VV | 2 | 1 | True | 0 | ROZPOCET
| VV |  | MRÁKOTÍNSKÉHO TYPU -CCA 70% ZRZAVÁ BARVA, 30% MODRÁ - SPÁDOVANÁ OSAZENÁ DO PROPUSTNÉ | [14 empty] | VV | 2 | 1 | True | 0 | ROZPOCET
| VV |  | SKLADBY | [14 empty] | VV | 2 | 1 | True | 0 | ROZPOCET
| VV |  | 42,4 |  | 42.4 | [12 empty] | VV | 2 | 2 | True | 1 | ROZPOCET
38 | K | 599632112R | Vyplnění spár dlažby (přídlažby) z lomového kamene v jakémkoliv sklonu plochy a jakékoliv tloušťky betonem se zatřením | m2 | 118.6 |  | 0 |  |  | základní |  | 0 | 0.05372 | 6.3712 | 0 | 0 | 4 | K | 2 |  |  |  | ROZPOCET | 0 | 0 | 0 | 0 | 0 | 1 | 0 | 4 | 1373251198
| VV |  | 90,6m2 | [14 empty] | VV | 2 | 1 | True | 0 | ROZPOCET
| VV |  | -NOVÁ DLAŽBA VYTVÁŘEJÍCÍ OKAPOVÝ CHODNÍK SPÁDOVANÁ OD OBJEKTU KE STÁVAJÍCÍM VPUSTÍM S VYTVOŘENÍM ŽLÁBKU SE SPÁRAMI VE SMĚRU TOKU VODY | [14 empty] | VV | 2 | 1 | True | 0 | ROZPOCET
| VV |  | 50-80mm | [14 empty] | VV | 2 | 1 | True | 0 | ROZPOCET
| VV |  | POKLÁDKOU JAKO ŠTĚTOVÁ DLAŽBA S PŘEVÝŠENÍM 15-20MM NA TERÉNEM | [14 empty] | VV | 2 | 1 | True | 0 | ROZPOCET
| VV |  | - DO MÍRNĚ VLHKÉ SMĚSI BETONU - SPÁDOVANÉ VRSTVY 200 MM | [14 empty] | VV | 2 | 1 | True | 0 | ROZPOCET
| VV |  | - SPÁROVÁNÍ BETONOVOU SMĚSÍ PROTI VYPLAVENÍ A ZARŮSTÁNÍ | [14 empty] | VV | 2 | 1 | True | 0 | ROZPOCET
| VV |  | - ŠTĚRKOVÝ HUTNĚNÝ PODSYP DO SPÁDU 3-5% TR16-32 150 MM | [14 empty] | VV | 2 | 1 | True | 0 | ROZPOCET
| VV |  | NOVÁ KAMENNÁ DLAŽBA VČETNĚ PODKLADU - ŽULA - BAREVNÁ - MOZAILKA (ODSEK) | [14 empty] | VV | 2 | 1 | True | 0 | ROZPOCET
| VV |  | MRÁKOTÍNSKÉHO TYPU -CCA 70% ZRZAVÁ BARVA, 30% MODRÁ - SPÁDOVANÁ S VYTVAROVÁNÍM DO TVARU | [14 empty] | VV | 2 | 1 | True | 0 | ROZPOCET
| VV |  | ŽLÁBKU S VYSPÁDOVÁNÍM KE STÁVAJÍCÍM VPUSTÍ ULOŽENÁ DO BETONOVÉHO LOŽE | [14 empty] | VV | 2 | 1 | True | 0 | ROZPOCET
| VV |  | 90,6 |  | 90.6 | [12 empty] | VV | 2 | 2 | True | 0 | ROZPOCET
| VV |  | 70m | [14 empty] | VV | 2 | 1 | True | 0 | ROZPOCET
| VV |  | NOVÁ KAMENNÁ OBRUBA CEST TL. 100MM Z KAMENNÝCH ŽULOVÝCH KOSTEK ČI OBRUBY ULOŽENA DO BETONOVÉHO LOŽE – OPĚRA OHRANIČUJÍCÍ CESTY S PŘEVÝŠENÍM 10 MM | [14 empty] | VV | 2 | 1 | True | 0 | ROZPOCET
| VV |  | DO BETONOVÉHO LOŽE do 45° | [14 empty] | VV | 2 | 1 | True | 0 | ROZPOCET
| VV |  | +DRCENÉ KAMENIVO FRAKCE 1-4 150MM | [14 empty] | VV | 2 | 1 | True | 0 | ROZPOCET
| VV |  | - SPÁROVÁNÍ BETONOVOU SMĚSÍ PROTI VYPLAVENÍ | [14 empty] | VV | 2 | 1 | True | 0 | ROZPOCET
| VV |  | - ŠTĚRKOVÝ HUTNĚNÝ PODSYP DO SPÁDU 3-5% TR16-32 250 MM | [14 empty] | VV | 2 | 1 | True | 0 | ROZPOCET
| VV |  | NOVÝ LEM ZE ŽULOVÝCH KOSTEK 100/100/100 MM | [14 empty] | VV | 2 | 1 | True | 0 | ROZPOCET
| VV |  | 70*0,4 "- SPÁROVÁNÍ BETONOVOU SMĚSÍ PROTI VYPLAVENÍ |  | 28 | [12 empty] | VV | 2 | 2 | True | 0 | ROZPOCET
| VV |  | Součet |  | 118.6 | [12 empty] | VV | 2 | 4 | True | 1 | ROZPOCET
| D | 6 | Úpravy povrchů, podlahy a osazování výplní |  |  |  | 0 |  |  |  |  | 0 |  | 5.915 |  | 0.7165 | 1 | D | 1 |  |  |  | ROZPOCET | [6 empty] | 0
39 | K | 619996117 | Ochrana stavebních konstrukcí a samostatných prvků včetně pozdějšího odstranění obedněním z OSB desek podlahy | m2 | 25 |  | 0 | CS ÚRS 2025 02 |  | základní |  | 0 | 0.02644 | 0.661 | 0.026 | 0.65 | 4 | K | 2 |  |  |  | ROZPOCET | 0 | 0 | 0 | 0 | 0 | 1 | 0 | 4 | -1951680531
| Online PSC |  | https://podminky.urs.cz/item/CS_URS_2025_02/619996117 | [14 empty] | Online PSC | 2
| VV |  | ochrana podlahy v chodbě kláštera pro přesun stavební suti a materiálu | [14 empty] | VV | 2 | 1 | True | 0 | ROZPOCET
| VV |  | 10*2 "chodba |  | 20 | [12 empty] | VV | 2 | 2 | True | 0 | ROZPOCET
| VV |  | 5 "schodiště a rampy |  | 5 | [12 empty] | VV | 2 | 2 | True | 0 | ROZPOCET
| VV |  | Součet |  | 25 | [12 empty] | VV | 2 | 4 | True | 1 | ROZPOCET
40 | K | 619996137 | Ochrana stavebních konstrukcí a samostatných prvků včetně pozdějšího odstranění obedněním z OSB desek samostatných konstrukcí a prvků | m2 | 2.5 |  | 0 | CS ÚRS 2025 02 |  | základní |  | 0 | 0.02093 | 0.052325 | 0.02 | 0.05 | 4 | K | 2 |  |  |  | ROZPOCET | 0 | 0 | 0 | 0 | 0 | 1 | 0 | 4 | -675630612
| Online PSC |  | https://podminky.urs.cz/item/CS_URS_2025_02/619996137 | [14 empty] | Online PSC | 2
| VV |  | NUTNÉ ZAKRYTÍ A OPATŘENÍ DEMONTÁŽNÍCH PRACÍ PROTI ZNĚČIŠTĚNÍ PROSTORU STUDNY A JEJÍ KONSTRUKCÍ POD ÚROVNÍ TERÉNU,. | [14 empty] | VV | 2 | 1 | True | 0 | ROZPOCET
| VV |  | 2,5 |  | 2.5 | [12 empty] | VV | 2 | 2 | True | 0 | ROZPOCET
| VV |  | Součet |  | 2.5 | [12 empty] | VV | 2 | 4 | True | 1 | ROZPOCET
41 | K | 619996145 | Ochrana stavebních konstrukcí a samostatných prvků včetně pozdějšího odstranění geotextilií obalením samostatných konstrukcí a prvků | m2 | 2.5 |  | 0 | CS ÚRS 2025 02 |  | základní |  | 0 | 0.00022 | 0.00055 | 0.0002 | 0.0005 | 4 | K | 2 |  |  |  | ROZPOCET | 0 | 0 | 0 | 0 | 0 | 1 | 0 | 4 | 1390031796
| Online PSC |  | https://podminky.urs.cz/item/CS_URS_2025_02/619996145 | [14 empty] | Online PSC | 2
42 | K | 619996147 | Ochrana stavebních konstrukcí a samostatných prvků včetně pozdějšího odstranění geotextilií zakrytím podlahy | m2 | 25 |  | 0 | CS ÚRS 2025 02 |  | základní |  | 0 | 0.00055 | 0.01375 | 0.0006 | 0.015 | 4 | K | 2 |  |  |  | ROZPOCET | 0 | 0 | 0 | 0 | 0 | 1 | 0 | 4 | -725576772
| Online PSC |  | https://podminky.urs.cz/item/CS_URS_2025_02/619996147 | [14 empty] | Online PSC | 2
| VV |  | ochrana podlahy v chodbě kláštera pro přesun stavební suti a materiálu | [14 empty] | VV | 2 | 1 | True | 0 | ROZPOCET
| VV |  | 10*2 "chodba |  | 20 | [12 empty] | VV | 2 | 2 | True | 0 | ROZPOCET
| VV |  | 5 "schodiště a rampy |  | 5 | [12 empty] | VV | 2 | 2 | True | 0 | ROZPOCET
| VV |  | Součet |  | 25 | [12 empty] | VV | 2 | 4 | True | 1 | ROZPOCET
43 | K | 622131100 | Podkladní a spojovací vrstva vnějších omítaných ploch vápenný postřik nanášený ručně celoplošně stěn | m2 | 23.52 |  | 0 | CS ÚRS 2025 02 |  | základní |  | 0 | 0.0065 | 0.15288 | 0 | 0 | 4 | K | 2 |  |  |  | ROZPOCET | 0 | 0 | 0 | 0 | 0 | 1 | 0 | 4 | -1166310478
| Online PSC |  | https://podminky.urs.cz/item/CS_URS_2025_02/622131100 | [14 empty] | Online PSC | 2
| VV |  | DETAIL ODVLHČENÍ ZDIVA | [14 empty] | VV | 2 | 1 | True | 0 | ROZPOCET
| VV |  | PO DEMONTÁŽI TERÉNU A OBNAŽENÍ ZÁKLADOVÉHO ZDIVA BUDE | [14 empty] | VV | 2 | 1 | True | 0 | ROZPOCET
| VV |  | PROVEDENA KONTROLA SOUDRŽNOSTI ZDIVA A PŘÍPADNÁ | [14 empty] | VV | 2 | 1 | True | 0 | ROZPOCET
| VV |  | DEMONTÁŽ STÁVAJÍCÍCH IZOLACÍ PRO OBNOVU TĚSNOSTI LÍCE ZDIVA | [14 empty] | VV | 2 | 1 | True | 0 | ROZPOCET
| VV |  | - ODVLHČENÍ, | [14 empty] | VV | 2 | 1 | True | 0 | ROZPOCET
| VV |  | ZDIVO POD ÚROVNÍ TERÉNU BUDE OPATŘENO NOVOU DODATEČNOU | [14 empty] | VV | 2 | 1 | True | 0 | ROZPOCET
| VV |  | SVISLOU HYDROIZOLACÍ NA VYROVNANÝ PODKLAD (DLE | [14 empty] | VV | 2 | 1 | True | 0 | ROZPOCET
| VV |  | TECHNICKÝCH LISTŮ VÝROBCE) NA HLOUBKU VÝKOPU PRO NOVÉ | [14 empty] | VV | 2 | 1 | True | 0 | ROZPOCET
| VV |  | SKLADBY BEZ VIDITELNOSTI NAD LÍCEM DLAŽBY | [14 empty] | VV | 2 | 1 | True | 0 | ROZPOCET
| VV |  | - OČIŠTĚNÍ A VYSPÁROVÁNÍ A VYROVNÁNÍ LÍCE ZDIVA VYČIŠTĚNÍ | [14 empty] | VV | 2 | 1 | True | 0 | ROZPOCET
| VV |  | ZDIVA PŘÍPADNĚ VYŠKRÁBNUTÍ SPÁR A NOVÉ PŘESPÁROVÁNÍ | [14 empty] | VV | 2 | 1 | True | 0 | ROZPOCET
| VV |  | OMÍTNUTÍ ZDIVA KLASICKOU VÁPENNOU OMÍTKOU (TRASVÁPENNOU) | [14 empty] | VV | 2 | 1 | True | 0 | ROZPOCET
| VV |  | PŘEDPOKLAD: | [14 empty] | VV | 2 | 1 | True | 0 | ROZPOCET
| VV |  | -IZOLAČNÍ SKLADBA POD TERÉNEM : | [14 empty] | VV | 2 | 1 | True | 0 | ROZPOCET
| VV |  | - PENETRAČNÍ SILIKÁTOVÝ NÁTĚR | [14 empty] | VV | 2 | 1 | True | 0 | ROZPOCET
| VV |  | - PRVNÍ VRSTVA HYBRIDNÍ HYDROIZOLAČNÍ MINERÁL. STĚRKY 1,1MM | [14 empty] | VV | 2 | 1 | True | 0 | ROZPOCET
| VV |  | - DRUHÁ VRSTVA HYBRIDNÍ HYDROIZOLAČNÍ MINERÁL.STĚRKY 1,1MM | [14 empty] | VV | 2 | 1 | True | 0 | ROZPOCET
| VV |  | - OCHRANNÁ IZOLACE PŘED ZÁSYPEM - GEOTEXTÍLIE 400-500G/M2 | [14 empty] | VV | 2 | 1 | True | 0 | ROZPOCET
| VV |  | ÚROVNI ZPEVNĚNÝCH PLOCH - PŘEDPOKLAD OPRAVY 10% OMÍTEK 100%, ŠTUKOVÉ VRSTVY A 100% FASÁDNÍHO NÁTĚRU S HYDROFOBIZACÍ | [14 empty] | VV | 2 | 1 | True | 0 | ROZPOCET
| VV |  | - Z DŮVODU OBNOVY FASÁDNÍCH NÁTĚRŮ V SOKLOVÉ PARTII JE DOPORUČENA OBNOVA SOKLOVÉ PARTIE VČETNĚ BAREVNOSTI - DOPLNĚNÍ PŘEDSAZENÉ | [14 empty] | VV | 2 | 1 | True | 0 | ROZPOCET
| VV |  | SOKLOVÉ PARTIE A CHYBĚJÍCÍCH PROPORCÍ PRVKŮ A ČLENĚNÍ FASÁD DO VÝŠKY 400MM - BUDE OVĚŘENO NA MÍSTĚ | [14 empty] | VV | 2 | 1 | True | 0 | ROZPOCET
| VV |  | - DOPORUČENÍ DOPLNĚNÍ NOVÉ SPECIÁLNÍ OMÍTKY - TRASVÁPENNÉ OMÍTKY PRO SOKLOVÉ ZDIVO | [14 empty] | VV | 2 | 1 | True | 0 | ROZPOCET
| VV |  | FASÁDNÍ NÁTĚR: | [14 empty] | VV | 2 | 1 | True | 0 | ROZPOCET
| VV |  | - FASÁDNÍ NÁTĚR SOKLOVÉ PARTIE BUDE OBNOVEN DLE HISTORICKÉ FOTOGRAFIE S POUŽITÍM SPECIÁLNÍ SOL-SILIKÁTOVÉ FASÁDNÍ BARVY NA PAMÁTKOVÉ | [14 empty] | VV | 2 | 1 | True | 0 | ROZPOCET
| VV |  | OBJEKTY S HYDROFOBIZACÍ POVRCHU Z DŮVODU ODSTŘIKU SRÁŽKOVÉ VODY | [14 empty] | VV | 2 | 1 | True | 0 | ROZPOCET
| VV |  | - V PŘÍPADĚ DOPLNĚNÍ NOVÝCH OMÍTEK PŘEDSAZENÉ SOKLOVÉ PARTIE BUDE DOPLNĚNA DODATEČNÁ IZOLACE VYTAŽENA CCA 300MM NAD ÚROVEŇ TERÉNU | [14 empty] | VV | 2 | 1 | True | 0 | ROZPOCET
| VV |  | VČETNĚ HYDROFOBNÍCH OMÍTEK | [14 empty] | VV | 2 | 1 | True | 0 | ROZPOCET
| VV |  | sokl - 400mm nad terén | [14 empty] | VV | 2 | 1 | True | 0 | ROZPOCET
| VV |  | (0,4)*(58,8) |  | 23.52 | [12 empty] | VV | 2 | 2 | True | 1 | ROZPOCET
44 | K | 622135000 | Vyrovnání nerovností podkladu vnějších omítaných ploch maltou, tl. do 10 mm vápennou stěn | m2 | 54.096 |  | 0 | CS ÚRS 2025 02 |  | základní |  | 0 | 0.0167 | 0.9034 | 0 | 0 | 4 | K | 2 |  |  |  | ROZPOCET | 0 | 0 | 0 | 0 | 0 | 1 | 0 | 4 | -1729032499
| Online PSC |  | https://podminky.urs.cz/item/CS_URS_2025_02/622135000 | [14 empty] | Online PSC | 2
| VV |  | DETAIL ODVLHČENÍ ZDIVA | [14 empty] | VV | 2 | 1 | True | 0 | ROZPOCET
| VV |  | PO DEMONTÁŽI TERÉNU A OBNAŽENÍ ZÁKLADOVÉHO ZDIVA BUDE | [14 empty] | VV | 2 | 1 | True | 0 | ROZPOCET
| VV |  | PROVEDENA KONTROLA SOUDRŽNOSTI ZDIVA A PŘÍPADNÁ | [14 empty] | VV | 2 | 1 | True | 0 | ROZPOCET
| VV |  | DEMONTÁŽ STÁVAJÍCÍCH IZOLACÍ PRO OBNOVU TĚSNOSTI LÍCE ZDIVA | [14 empty] | VV | 2 | 1 | True | 0 | ROZPOCET
| VV |  | - ODVLHČENÍ, | [14 empty] | VV | 2 | 1 | True | 0 | ROZPOCET
| VV |  | ZDIVO POD ÚROVNÍ TERÉNU BUDE OPATŘENO NOVOU DODATEČNOU | [14 empty] | VV | 2 | 1 | True | 0 | ROZPOCET
| VV |  | SVISLOU HYDROIZOLACÍ NA VYROVNANÝ PODKLAD (DLE | [14 empty] | VV | 2 | 1 | True | 0 | ROZPOCET
| VV |  | TECHNICKÝCH LISTŮ VÝROBCE) NA HLOUBKU VÝKOPU PRO NOVÉ | [14 empty] | VV | 2 | 1 | True | 0 | ROZPOCET
| VV |  | SKLADBY BEZ VIDITELNOSTI NAD LÍCEM DLAŽBY | [14 empty] | VV | 2 | 1 | True | 0 | ROZPOCET
| VV |  | - OČIŠTĚNÍ A VYSPÁROVÁNÍ A VYROVNÁNÍ LÍCE ZDIVA VYČIŠTĚNÍ | [14 empty] | VV | 2 | 1 | True | 0 | ROZPOCET
| VV |  | ZDIVA PŘÍPADNĚ VYŠKRÁBNUTÍ SPÁR A NOVÉ PŘESPÁROVÁNÍ | [14 empty] | VV | 2 | 1 | True | 0 | ROZPOCET
| VV |  | OMÍTNUTÍ ZDIVA KLASICKOU VÁPENNOU OMÍTKOU (TRASVÁPENNOU) | [14 empty] | VV | 2 | 1 | True | 0 | ROZPOCET
| VV |  | PŘEDPOKLAD: | [14 empty] | VV | 2 | 1 | True | 0 | ROZPOCET
| VV |  | -IZOLAČNÍ SKLADBA POD TERÉNEM : | [14 empty] | VV | 2 | 1 | True | 0 | ROZPOCET
| VV |  | - PENETRAČNÍ SILIKÁTOVÝ NÁTĚR | [14 empty] | VV | 2 | 1 | True | 0 | ROZPOCET
| VV |  | - PRVNÍ VRSTVA HYBRIDNÍ HYDROIZOLAČNÍ MINERÁL. STĚRKY 1,1MM | [14 empty] | VV | 2 | 1 | True | 0 | ROZPOCET
| VV |  | - DRUHÁ VRSTVA HYBRIDNÍ HYDROIZOLAČNÍ MINERÁL.STĚRKY 1,1MM | [14 empty] | VV | 2 | 1 | True | 0 | ROZPOCET
| VV |  | - OCHRANNÁ IZOLACE PŘED ZÁSYPEM - GEOTEXTÍLIE 400-500G/M2 | [14 empty] | VV | 2 | 1 | True | 0 | ROZPOCET
| VV |  | ÚROVNI ZPEVNĚNÝCH PLOCH - PŘEDPOKLAD OPRAVY 10% OMÍTEK 100%, ŠTUKOVÉ VRSTVY A 100% FASÁDNÍHO NÁTĚRU S HYDROFOBIZACÍ | [14 empty] | VV | 2 | 1 | True | 0 | ROZPOCET
| VV |  | - Z DŮVODU OBNOVY FASÁDNÍCH NÁTĚRŮ V SOKLOVÉ PARTII JE DOPORUČENA OBNOVA SOKLOVÉ PARTIE VČETNĚ BAREVNOSTI - DOPLNĚNÍ PŘEDSAZENÉ | [14 empty] | VV | 2 | 1 | True | 0 | ROZPOCET
| VV |  | SOKLOVÉ PARTIE A CHYBĚJÍCÍCH PROPORCÍ PRVKŮ A ČLENĚNÍ FASÁD DO VÝŠKY 400MM - BUDE OVĚŘENO NA MÍSTĚ | [14 empty] | VV | 2 | 1 | True | 0 | ROZPOCET
| VV |  | - DOPORUČENÍ DOPLNĚNÍ NOVÉ SPECIÁLNÍ OMÍTKY - TRASVÁPENNÉ OMÍTKY PRO SOKLOVÉ ZDIVO | [14 empty] | VV | 2 | 1 | True | 0 | ROZPOCET
| VV |  | FASÁDNÍ NÁTĚR: | [14 empty] | VV | 2 | 1 | True | 0 | ROZPOCET
| VV |  | - FASÁDNÍ NÁTĚR SOKLOVÉ PARTIE BUDE OBNOVEN DLE HISTORICKÉ FOTOGRAFIE S POUŽITÍM SPECIÁLNÍ SOL-SILIKÁTOVÉ FASÁDNÍ BARVY NA PAMÁTKOVÉ | [14 empty] | VV | 2 | 1 | True | 0 | ROZPOCET
| VV |  | OBJEKTY S HYDROFOBIZACÍ POVRCHU Z DŮVODU ODSTŘIKU SRÁŽKOVÉ VODY | [14 empty] | VV | 2 | 1 | True | 0 | ROZPOCET
| VV |  | - V PŘÍPADĚ DOPLNĚNÍ NOVÝCH OMÍTEK PŘEDSAZENÉ SOKLOVÉ PARTIE BUDE DOPLNĚNA DODATEČNÁ IZOLACE VYTAŽENA CCA 300MM NAD ÚROVEŇ TERÉNU | [14 empty] | VV | 2 | 1 | True | 0 | ROZPOCET
| VV |  | VČETNĚ HYDROFOBNÍCH OMÍTEK | [14 empty] | VV | 2 | 1 | True | 0 | ROZPOCET
| VV |  | sokl - pod terénem + vytažení 300mm nad terén | [14 empty] | VV | 2 | 1 | True | 0 | ROZPOCET
| VV |  | (0,62+0,3)*(58,8) |  | 54.096 | [12 empty] | VV | 2 | 2 | True | 1 | ROZPOCET
45 | K | 622151011 | Penetrační nátěr vnějších pastovitých tenkovrstvých omítek silikátový stěn | m2 | 54.096 |  | 0 | CS ÚRS 2025 02 |  | základní |  | 0 | 0.0002 | 0.010819 | 0 | 0 | 4 | K | 2 |  |  |  | ROZPOCET | 0 | 0 | 0 | 0 | 0 | 1 | 0 | 4 | -2057777861
| Online PSC |  | https://podminky.urs.cz/item/CS_URS_2025_02/622151011 | [14 empty] | Online PSC | 2
| VV |  | DETAIL ODVLHČENÍ ZDIVA | [14 empty] | VV | 2 | 1 | True | 0 | ROZPOCET
| VV |  | PO DEMONTÁŽI TERÉNU A OBNAŽENÍ ZÁKLADOVÉHO ZDIVA BUDE | [14 empty] | VV | 2 | 1 | True | 0 | ROZPOCET
| VV |  | PROVEDENA KONTROLA SOUDRŽNOSTI ZDIVA A PŘÍPADNÁ | [14 empty] | VV | 2 | 1 | True | 0 | ROZPOCET
| VV |  | DEMONTÁŽ STÁVAJÍCÍCH IZOLACÍ PRO OBNOVU TĚSNOSTI LÍCE ZDIVA | [14 empty] | VV | 2 | 1 | True | 0 | ROZPOCET
| VV |  | - ODVLHČENÍ, | [14 empty] | VV | 2 | 1 | True | 0 | ROZPOCET
| VV |  | ZDIVO POD ÚROVNÍ TERÉNU BUDE OPATŘENO NOVOU DODATEČNOU | [14 empty] | VV | 2 | 1 | True | 0 | ROZPOCET
| VV |  | SVISLOU HYDROIZOLACÍ NA VYROVNANÝ PODKLAD (DLE | [14 empty] | VV | 2 | 1 | True | 0 | ROZPOCET
| VV |  | TECHNICKÝCH LISTŮ VÝROBCE) NA HLOUBKU VÝKOPU PRO NOVÉ | [14 empty] | VV | 2 | 1 | True | 0 | ROZPOCET
| VV |  | SKLADBY BEZ VIDITELNOSTI NAD LÍCEM DLAŽBY | [14 empty] | VV | 2 | 1 | True | 0 | ROZPOCET
| VV |  | - OČIŠTĚNÍ A VYSPÁROVÁNÍ A VYROVNÁNÍ LÍCE ZDIVA VYČIŠTĚNÍ | [14 empty] | VV | 2 | 1 | True | 0 | ROZPOCET
| VV |  | ZDIVA PŘÍPADNĚ VYŠKRÁBNUTÍ SPÁR A NOVÉ PŘESPÁROVÁNÍ | [14 empty] | VV | 2 | 1 | True | 0 | ROZPOCET
| VV |  | OMÍTNUTÍ ZDIVA KLASICKOU VÁPENNOU OMÍTKOU (TRASVÁPENNOU) | [14 empty] | VV | 2 | 1 | True | 0 | ROZPOCET
| VV |  | PŘEDPOKLAD: | [14 empty] | VV | 2 | 1 | True | 0 | ROZPOCET
| VV |  | -IZOLAČNÍ SKLADBA POD TERÉNEM : | [14 empty] | VV | 2 | 1 | True | 0 | ROZPOCET
| VV |  | - PENETRAČNÍ SILIKÁTOVÝ NÁTĚR | [14 empty] | VV | 2 | 1 | True | 0 | ROZPOCET
| VV |  | - PRVNÍ VRSTVA HYBRIDNÍ HYDROIZOLAČNÍ MINERÁL. STĚRKY 1,1MM | [14 empty] | VV | 2 | 1 | True | 0 | ROZPOCET
| VV |  | - DRUHÁ VRSTVA HYBRIDNÍ HYDROIZOLAČNÍ MINERÁL.STĚRKY 1,1MM | [14 empty] | VV | 2 | 1 | True | 0 | ROZPOCET
| VV |  | - OCHRANNÁ IZOLACE PŘED ZÁSYPEM - GEOTEXTÍLIE 400-500G/M2 | [14 empty] | VV | 2 | 1 | True | 0 | ROZPOCET
| VV |  | ÚROVNI ZPEVNĚNÝCH PLOCH - PŘEDPOKLAD OPRAVY 10% OMÍTEK 100%, ŠTUKOVÉ VRSTVY A 100% FASÁDNÍHO NÁTĚRU S HYDROFOBIZACÍ | [14 empty] | VV | 2 | 1 | True | 0 | ROZPOCET
| VV |  | - Z DŮVODU OBNOVY FASÁDNÍCH NÁTĚRŮ V SOKLOVÉ PARTII JE DOPORUČENA OBNOVA SOKLOVÉ PARTIE VČETNĚ BAREVNOSTI - DOPLNĚNÍ PŘEDSAZENÉ | [14 empty] | VV | 2 | 1 | True | 0 | ROZPOCET
| VV |  | SOKLOVÉ PARTIE A CHYBĚJÍCÍCH PROPORCÍ PRVKŮ A ČLENĚNÍ FASÁD DO VÝŠKY 400MM - BUDE OVĚŘENO NA MÍSTĚ | [14 empty] | VV | 2 | 1 | True | 0 | ROZPOCET
| VV |  | - DOPORUČENÍ DOPLNĚNÍ NOVÉ SPECIÁLNÍ OMÍTKY - TRASVÁPENNÉ OMÍTKY PRO SOKLOVÉ ZDIVO | [14 empty] | VV | 2 | 1 | True | 0 | ROZPOCET
| VV |  | FASÁDNÍ NÁTĚR: | [14 empty] | VV | 2 | 1 | True | 0 | ROZPOCET
| VV |  | - FASÁDNÍ NÁTĚR SOKLOVÉ PARTIE BUDE OBNOVEN DLE HISTORICKÉ FOTOGRAFIE S POUŽITÍM SPECIÁLNÍ SOL-SILIKÁTOVÉ FASÁDNÍ BARVY NA PAMÁTKOVÉ | [14 empty] | VV | 2 | 1 | True | 0 | ROZPOCET
| VV |  | OBJEKTY S HYDROFOBIZACÍ POVRCHU Z DŮVODU ODSTŘIKU SRÁŽKOVÉ VODY | [14 empty] | VV | 2 | 1 | True | 0 | ROZPOCET
| VV |  | - V PŘÍPADĚ DOPLNĚNÍ NOVÝCH OMÍTEK PŘEDSAZENÉ SOKLOVÉ PARTIE BUDE DOPLNĚNA DODATEČNÁ IZOLACE VYTAŽENA CCA 300MM NAD ÚROVEŇ TERÉNU | [14 empty] | VV | 2 | 1 | True | 0 | ROZPOCET
| VV |  | VČETNĚ HYDROFOBNÍCH OMÍTEK | [14 empty] | VV | 2 | 1 | True | 0 | ROZPOCET
| VV |  | sokl - pod terénem + vytažení 300mm nad terén | [14 empty] | VV | 2 | 1 | True | 0 | ROZPOCET
| VV |  | (0,62+0,3)*(58,8) |  | 54.096 | [12 empty] | VV | 2 | 2 | True | 1 | ROZPOCET
46 | K | 622325119 | Oprava vápenné omítky vnějších ploch stupně členitosti 1 hladké stěn, v rozsahu opravované plochy přes 80 do 100% | m2 | 54.096 |  | 0 | CS ÚRS 2025 02 |  | základní |  | 0 | 0.04535 | 2.4533 | 0 | 0 | 4 | K | 2 |  |  |  | ROZPOCET | 0 | 0 | 0 | 0 | 0 | 1 | 0 | 4 | -192129779
| Online PSC |  | https://podminky.urs.cz/item/CS_URS_2025_02/622325119 | [14 empty] | Online PSC | 2
| VV |  | DETAIL ODVLHČENÍ ZDIVA | [14 empty] | VV | 2 | 1 | True | 0 | ROZPOCET
| VV |  | PO DEMONTÁŽI TERÉNU A OBNAŽENÍ ZÁKLADOVÉHO ZDIVA BUDE | [14 empty] | VV | 2 | 1 | True | 0 | ROZPOCET
| VV |  | PROVEDENA KONTROLA SOUDRŽNOSTI ZDIVA A PŘÍPADNÁ | [14 empty] | VV | 2 | 1 | True | 0 | ROZPOCET
| VV |  | DEMONTÁŽ STÁVAJÍCÍCH IZOLACÍ PRO OBNOVU TĚSNOSTI LÍCE ZDIVA | [14 empty] | VV | 2 | 1 | True | 0 | ROZPOCET
| VV |  | - ODVLHČENÍ, | [14 empty] | VV | 2 | 1 | True | 0 | ROZPOCET
| VV |  | ZDIVO POD ÚROVNÍ TERÉNU BUDE OPATŘENO NOVOU DODATEČNOU | [14 empty] | VV | 2 | 1 | True | 0 | ROZPOCET
| VV |  | SVISLOU HYDROIZOLACÍ NA VYROVNANÝ PODKLAD (DLE | [14 empty] | VV | 2 | 1 | True | 0 | ROZPOCET
| VV |  | TECHNICKÝCH LISTŮ VÝROBCE) NA HLOUBKU VÝKOPU PRO NOVÉ | [14 empty] | VV | 2 | 1 | True | 0 | ROZPOCET
| VV |  | SKLADBY BEZ VIDITELNOSTI NAD LÍCEM DLAŽBY | [14 empty] | VV | 2 | 1 | True | 0 | ROZPOCET
| VV |  | - OČIŠTĚNÍ A VYSPÁROVÁNÍ A VYROVNÁNÍ LÍCE ZDIVA VYČIŠTĚNÍ | [14 empty] | VV | 2 | 1 | True | 0 | ROZPOCET
| VV |  | ZDIVA PŘÍPADNĚ VYŠKRÁBNUTÍ SPÁR A NOVÉ PŘESPÁROVÁNÍ | [14 empty] | VV | 2 | 1 | True | 0 | ROZPOCET
| VV |  | OMÍTNUTÍ ZDIVA KLASICKOU VÁPENNOU OMÍTKOU (TRASVÁPENNOU) | [14 empty] | VV | 2 | 1 | True | 0 | ROZPOCET
| VV |  | PŘEDPOKLAD: | [14 empty] | VV | 2 | 1 | True | 0 | ROZPOCET
| VV |  | -IZOLAČNÍ SKLADBA POD TERÉNEM : | [14 empty] | VV | 2 | 1 | True | 0 | ROZPOCET
| VV |  | - PENETRAČNÍ SILIKÁTOVÝ NÁTĚR | [14 empty] | VV | 2 | 1 | True | 0 | ROZPOCET
| VV |  | - PRVNÍ VRSTVA HYBRIDNÍ HYDROIZOLAČNÍ MINERÁL. STĚRKY 1,1MM | [14 empty] | VV | 2 | 1 | True | 0 | ROZPOCET
| VV |  | - DRUHÁ VRSTVA HYBRIDNÍ HYDROIZOLAČNÍ MINERÁL.STĚRKY 1,1MM | [14 empty] | VV | 2 | 1 | True | 0 | ROZPOCET
| VV |  | - OCHRANNÁ IZOLACE PŘED ZÁSYPEM - GEOTEXTÍLIE 400-500G/M2 | [14 empty] | VV | 2 | 1 | True | 0 | ROZPOCET
| VV |  | ÚROVNI ZPEVNĚNÝCH PLOCH - PŘEDPOKLAD OPRAVY 10% OMÍTEK 100%, ŠTUKOVÉ VRSTVY A 100% FASÁDNÍHO NÁTĚRU S HYDROFOBIZACÍ | [14 empty] | VV | 2 | 1 | True | 0 | ROZPOCET
| VV |  | - Z DŮVODU OBNOVY FASÁDNÍCH NÁTĚRŮ V SOKLOVÉ PARTII JE DOPORUČENA OBNOVA SOKLOVÉ PARTIE VČETNĚ BAREVNOSTI - DOPLNĚNÍ PŘEDSAZENÉ | [14 empty] | VV | 2 | 1 | True | 0 | ROZPOCET
| VV |  | SOKLOVÉ PARTIE A CHYBĚJÍCÍCH PROPORCÍ PRVKŮ A ČLENĚNÍ FASÁD DO VÝŠKY 400MM - BUDE OVĚŘENO NA MÍSTĚ | [14 empty] | VV | 2 | 1 | True | 0 | ROZPOCET
| VV |  | - DOPORUČENÍ DOPLNĚNÍ NOVÉ SPECIÁLNÍ OMÍTKY - TRASVÁPENNÉ OMÍTKY PRO SOKLOVÉ ZDIVO | [14 empty] | VV | 2 | 1 | True | 0 | ROZPOCET
| VV |  | FASÁDNÍ NÁTĚR: | [14 empty] | VV | 2 | 1 | True | 0 | ROZPOCET
| VV |  | - FASÁDNÍ NÁTĚR SOKLOVÉ PARTIE BUDE OBNOVEN DLE HISTORICKÉ FOTOGRAFIE S POUŽITÍM SPECIÁLNÍ SOL-SILIKÁTOVÉ FASÁDNÍ BARVY NA PAMÁTKOVÉ | [14 empty] | VV | 2 | 1 | True | 0 | ROZPOCET
| VV |  | OBJEKTY S HYDROFOBIZACÍ POVRCHU Z DŮVODU ODSTŘIKU SRÁŽKOVÉ VODY | [14 empty] | VV | 2 | 1 | True | 0 | ROZPOCET
| VV |  | - V PŘÍPADĚ DOPLNĚNÍ NOVÝCH OMÍTEK PŘEDSAZENÉ SOKLOVÉ PARTIE BUDE DOPLNĚNA DODATEČNÁ IZOLACE VYTAŽENA CCA 300MM NAD ÚROVEŇ TERÉNU | [14 empty] | VV | 2 | 1 | True | 0 | ROZPOCET
| VV |  | VČETNĚ HYDROFOBNÍCH OMÍTEK | [14 empty] | VV | 2 | 1 | True | 0 | ROZPOCET
| VV |  | sokl - pod terénem + vytažení 300mm nad terén | [14 empty] | VV | 2 | 1 | True | 0 | ROZPOCET
| VV |  | (0,62+0,3)*(58,8) |  | 54.096 | [12 empty] | VV | 2 | 2 | True | 1 | ROZPOCET
47 | K | 622325459 | Oprava vápenné omítky s celoplošným přeštukováním vnějších ploch stupně členitosti 3, v rozsahu opravované plochy přes 80 do 100% | m2 | 23.52 |  | 0 | CS ÚRS 2025 02 |  | základní |  | 0 | 0.07079 | 1.665 | 0 | 0 | 4 | K | 2 |  |  |  | ROZPOCET | 0 | 0 | 0 | 0 | 0 | 1 | 0 | 4 | 1222230022
| Online PSC |  | https://podminky.urs.cz/item/CS_URS_2025_02/622325459 | [14 empty] | Online PSC | 2
| VV |  | DETAIL ODVLHČENÍ ZDIVA | [14 empty] | VV | 2 | 1 | True | 0 | ROZPOCET
| VV |  | PO DEMONTÁŽI TERÉNU A OBNAŽENÍ ZÁKLADOVÉHO ZDIVA BUDE | [14 empty] | VV | 2 | 1 | True | 0 | ROZPOCET
| VV |  | PROVEDENA KONTROLA SOUDRŽNOSTI ZDIVA A PŘÍPADNÁ | [14 empty] | VV | 2 | 1 | True | 0 | ROZPOCET
| VV |  | DEMONTÁŽ STÁVAJÍCÍCH IZOLACÍ PRO OBNOVU TĚSNOSTI LÍCE ZDIVA | [14 empty] | VV | 2 | 1 | True | 0 | ROZPOCET
| VV |  | - ODVLHČENÍ, | [14 empty] | VV | 2 | 1 | True | 0 | ROZPOCET
| VV |  | ZDIVO POD ÚROVNÍ TERÉNU BUDE OPATŘENO NOVOU DODATEČNOU | [14 empty] | VV | 2 | 1 | True | 0 | ROZPOCET
| VV |  | SVISLOU HYDROIZOLACÍ NA VYROVNANÝ PODKLAD (DLE | [14 empty] | VV | 2 | 1 | True | 0 | ROZPOCET
| VV |  | TECHNICKÝCH LISTŮ VÝROBCE) NA HLOUBKU VÝKOPU PRO NOVÉ | [14 empty] | VV | 2 | 1 | True | 0 | ROZPOCET
| VV |  | SKLADBY BEZ VIDITELNOSTI NAD LÍCEM DLAŽBY | [14 empty] | VV | 2 | 1 | True | 0 | ROZPOCET
| VV |  | - OČIŠTĚNÍ A VYSPÁROVÁNÍ A VYROVNÁNÍ LÍCE ZDIVA VYČIŠTĚNÍ | [14 empty] | VV | 2 | 1 | True | 0 | ROZPOCET
| VV |  | ZDIVA PŘÍPADNĚ VYŠKRÁBNUTÍ SPÁR A NOVÉ PŘESPÁROVÁNÍ | [14 empty] | VV | 2 | 1 | True | 0 | ROZPOCET
| VV |  | OMÍTNUTÍ ZDIVA KLASICKOU VÁPENNOU OMÍTKOU (TRASVÁPENNOU) | [14 empty] | VV | 2 | 1 | True | 0 | ROZPOCET
| VV |  | PŘEDPOKLAD: | [14 empty] | VV | 2 | 1 | True | 0 | ROZPOCET
| VV |  | -IZOLAČNÍ SKLADBA POD TERÉNEM : | [14 empty] | VV | 2 | 1 | True | 0 | ROZPOCET
| VV |  | - PENETRAČNÍ SILIKÁTOVÝ NÁTĚR | [14 empty] | VV | 2 | 1 | True | 0 | ROZPOCET
| VV |  | - PRVNÍ VRSTVA HYBRIDNÍ HYDROIZOLAČNÍ MINERÁL. STĚRKY 1,1MM | [14 empty] | VV | 2 | 1 | True | 0 | ROZPOCET
| VV |  | - DRUHÁ VRSTVA HYBRIDNÍ HYDROIZOLAČNÍ MINERÁL.STĚRKY 1,1MM | [14 empty] | VV | 2 | 1 | True | 0 | ROZPOCET
| VV |  | - OCHRANNÁ IZOLACE PŘED ZÁSYPEM - GEOTEXTÍLIE 400-500G/M2 | [14 empty] | VV | 2 | 1 | True | 0 | ROZPOCET
| VV |  | ÚROVNI ZPEVNĚNÝCH PLOCH - PŘEDPOKLAD OPRAVY 10% OMÍTEK 100%, ŠTUKOVÉ VRSTVY A 100% FASÁDNÍHO NÁTĚRU S HYDROFOBIZACÍ | [14 empty] | VV | 2 | 1 | True | 0 | ROZPOCET
| VV |  | - Z DŮVODU OBNOVY FASÁDNÍCH NÁTĚRŮ V SOKLOVÉ PARTII JE DOPORUČENA OBNOVA SOKLOVÉ PARTIE VČETNĚ BAREVNOSTI - DOPLNĚNÍ PŘEDSAZENÉ | [14 empty] | VV | 2 | 1 | True | 0 | ROZPOCET
| VV |  | SOKLOVÉ PARTIE A CHYBĚJÍCÍCH PROPORCÍ PRVKŮ A ČLENĚNÍ FASÁD DO VÝŠKY 400MM - BUDE OVĚŘENO NA MÍSTĚ | [14 empty] | VV | 2 | 1 | True | 0 | ROZPOCET
| VV |  | - DOPORUČENÍ DOPLNĚNÍ NOVÉ SPECIÁLNÍ OMÍTKY - TRASVÁPENNÉ OMÍTKY PRO SOKLOVÉ ZDIVO | [14 empty] | VV | 2 | 1 | True | 0 | ROZPOCET
| VV |  | FASÁDNÍ NÁTĚR: | [14 empty] | VV | 2 | 1 | True | 0 | ROZPOCET
| VV |  | - FASÁDNÍ NÁTĚR SOKLOVÉ PARTIE BUDE OBNOVEN DLE HISTORICKÉ FOTOGRAFIE S POUŽITÍM SPECIÁLNÍ SOL-SILIKÁTOVÉ FASÁDNÍ BARVY NA PAMÁTKOVÉ | [14 empty] | VV | 2 | 1 | True | 0 | ROZPOCET
| VV |  | OBJEKTY S HYDROFOBIZACÍ POVRCHU Z DŮVODU ODSTŘIKU SRÁŽKOVÉ VODY | [14 empty] | VV | 2 | 1 | True | 0 | ROZPOCET
| VV |  | - V PŘÍPADĚ DOPLNĚNÍ NOVÝCH OMÍTEK PŘEDSAZENÉ SOKLOVÉ PARTIE BUDE DOPLNĚNA DODATEČNÁ IZOLACE VYTAŽENA CCA 300MM NAD ÚROVEŇ TERÉNU | [14 empty] | VV | 2 | 1 | True | 0 | ROZPOCET
| VV |  | VČETNĚ HYDROFOBNÍCH OMÍTEK | [14 empty] | VV | 2 | 1 | True | 0 | ROZPOCET
| VV |  | sokl - 400mm nad terén | [14 empty] | VV | 2 | 1 | True | 0 | ROZPOCET
| VV |  | (0,4)*(58,8) |  | 23.52 | [12 empty] | VV | 2 | 2 | True | 1 | ROZPOCET
48 | K | 629991011 | Zakrytí vnějších ploch před znečištěním včetně pozdějšího odkrytí výplní otvorů a svislých ploch fólií přilepenou lepící páskou | m2 | 100 |  | 0 | CS ÚRS 2025 02 |  | základní |  | 0 | 2e-05 | 0.002 | 1e-05 | 0.001 | 4 | K | 2 |  |  |  | ROZPOCET | 0 | 0 | 0 | 0 | 0 | 1 | 0 | 4 | 1037051643
| Online PSC |  | https://podminky.urs.cz/item/CS_URS_2025_02/629991011 | [14 empty] | Online PSC | 2
| VV |  | zakrytí oken do dvora v 1.NP - ochrana před prachem | [14 empty] | VV | 2 | 1 | True | 0 | ROZPOCET
| VV |  | 100 |  | 100 | [12 empty] | VV | 2 | 2 | True | 1 | ROZPOCET
| D | 8 | Trubní vedení |  |  |  | 0 |  |  |  |  | 0 |  | 2.3791 |  | 1.2 | 1 | D | 1 |  |  |  | ROZPOCET | [6 empty] | 0
49 | K | 877315124 | Montáž navrtávacího sedla kanalizační přípojky v otevřeném výkopu pro hlavní potrubí plastové plnostěnné, přípojka DN 150 | kus | 2 |  | 0 | CS ÚRS 2025 02 |  | základní |  | 0 | 4e-05 | 8e-05 | 0 | 0 | 4 | K | 2 |  |  |  | ROZPOCET | 0 | 0 | 0 | 0 | 0 | 1 | 0 | 4 | -535370485
| Online PSC |  | https://podminky.urs.cz/item/CS_URS_2025_02/877315124 | [14 empty] | Online PSC | 2
| VV |  | napojení nového drenážního potrubí na stávající plastové potrubí | [14 empty] | VV | 2 | 1 | True | 0 | ROZPOCET
| VV |  | 2 |  | 2 | [12 empty] | VV | 2 | 2 | True | 1 | ROZPOCET
50 | M | 28651305 | sedlo třmenové KG 90° DN 150-400/100 | kus | 2 |  | 0 | CS ÚRS 2025 02 |  | základní |  | 0 | 0.003 | 0.006 | 0 | 0 | 8 | M | 2 |  |  |  | ROZPOCET | 0 | 0 | 0 | 0 | 0 | 1 | 0 | 4 | 1517165642
51 | K | 899133211 | Výměna (výšková úprava) vtokové mříže uliční vpusti na betonové skruži s použitím betonových vyrovnávacích prvků | kus | 4 |  | 0 | CS ÚRS 2025 02 |  | základní |  | 0 | 0.53326 | 2.133 | 0.3 | 1.2 | 4 | K | 2 |  |  |  | ROZPOCET | 0 | 0 | 0 | 0 | 0 | 1 | 0 | 4 | -2037495552
| Online PSC |  | https://podminky.urs.cz/item/CS_URS_2025_02/899133211 | [14 empty] | Online PSC | 2
| VV |  | KO/1 | [14 empty] | VV | 2 | 1 | True | 0 | ROZPOCET
| VV |  | NOVÁ MŘÍŽ SPADIŠTĚ | [14 empty] | VV | 2 | 1 | True | 0 | ROZPOCET
| VV |  | 600/500MM | [14 empty] | VV | 2 | 1 | True | 0 | ROZPOCET
| VV |  |  |  | 0 | [12 empty] | VV | 2 | 2 | True | 0 | ROZPOCET
| VV |  | DEMONTÁŽ + MONTÁŽ | [14 empty] | VV | 2 | 1 | True | 0 | ROZPOCET
| VV |  | Stávající uliční litinová dešťová mříž - vtoková 600/500 mm – bude vyměněna za novou, z důvodu zabetonování rámu mříže bez možnosti separace, demontáž | [14 empty] | VV | 2 | 1 | True | 0 | ROZPOCET
| VV |  | Z důvodu nemožnost separace bude osazená nová litinová vpusť s mříží a košem – pochozí, typová s rámem pro zadláždění kamennými kostkami – kolem rámu | [14 empty] | VV | 2 | 1 | True | 0 | ROZPOCET
| VV |  | Povrchová úprava: opatřená antikorozními nátěry + 2xnátěrem - nátěr na kov - kovářskou barvou v odstínu grafitové | [14 empty] | VV | 2 | 1 | True | 0 | ROZPOCET
| VV |  | osazená do stávající polohy | [14 empty] | VV | 2 | 1 | True | 0 | ROZPOCET
| VV |  | 4 |  | 4 | [12 empty] | VV | 2 | 2 | True | 1 | ROZPOCET
52 | M | 55241040 | mříž litinová 600/40T, 420x620 D400 | kus | 4 |  | 0 | CS ÚRS 2025 02 |  | základní |  | 0 | 0.06 | 0.24 | 0 | 0 | 8 | M | 2 |  |  |  | ROZPOCET | 0 | 0 | 0 | 0 | 0 | 1 | 0 | 4 | -911717942
| P |  | Poznámka k položce: KO/1 uliční litinová dešťová mříž - vtoková 600/500 mm | [14 empty] | P | 2
| D | 9 | Ostatní konstrukce a práce, bourání |  |  |  | 0 |  |  |  |  | 0 |  | 26.224 |  | 12.8922 | 1 | D | 1 |  |  |  | ROZPOCET | [6 empty] | 0
53 | K | 916111123 | Osazení silniční obruby z dlažebních kostek v jedné řadě s ložem tl. přes 50 do 100 mm, s vyplněním a zatřením spár cementovou maltou z drobných kostek s boční opěrou z betonu prostého, do lože z betonu prostého téže značky | m | 70 |  | 0 | CS ÚRS 2025 02 |  | základní |  | 0 | 0.08978 | 6.2846 | 0 | 0 | 4 | K | 2 |  |  |  | ROZPOCET | 0 | 0 | 0 | 0 | 0 | 1 | 0 | 4 | -1116950270
| Online PSC |  | https://podminky.urs.cz/item/CS_URS_2025_02/916111123 | [14 empty] | Online PSC | 2
| VV |  | 70m | [14 empty] | VV | 2 | 1 | True | 0 | ROZPOCET
| VV |  | NOVÁ KAMENNÁ OBRUBA CEST TL. 100MM Z KAMENNÝCH ŽULOVÝCH KOSTEK ČI OBRUBY ULOŽENA DO BETONOVÉHO LOŽE – OPĚRA OHRANIČUJÍCÍ CESTY S PŘEVÝŠENÍM 10 MM | [14 empty] | VV | 2 | 1 | True | 0 | ROZPOCET
| VV |  | DO BETONOVÉHO LOŽE do 45° | [14 empty] | VV | 2 | 1 | True | 0 | ROZPOCET
| VV |  | +DRCENÉ KAMENIVO FRAKCE 1-4 150MM | [14 empty] | VV | 2 | 1 | True | 0 | ROZPOCET
| VV |  | - SPÁROVÁNÍ BETONOVOU SMĚSÍ PROTI VYPLAVENÍ | [14 empty] | VV | 2 | 1 | True | 0 | ROZPOCET
| VV |  | - ŠTĚRKOVÝ HUTNĚNÝ PODSYP DO SPÁDU 3-5% TR16-32 250 MM | [14 empty] | VV | 2 | 1 | True | 0 | ROZPOCET
| VV |  | NOVÝ LEM ZE ŽULOVÝCH KOSTEK 100/100/100 MM | [14 empty] | VV | 2 | 1 | True | 0 | ROZPOCET
| VV |  | 70 |  | 70 | [12 empty] | VV | 2 | 2 | True | 1 | ROZPOCET
54 | M | 58381015 | kostka řezanoštípaná dlažební žula 10x10x10cm | m2 | 7 |  | 0 | CS ÚRS 2025 02 |  | základní |  | 0 | 0.228 | 1.596 | 0 | 0 | 8 | M | 2 |  |  |  | ROZPOCET | 0 | 0 | 0 | 0 | 0 | 1 | 0 | 4 | -610453847
| VV |  | 70*0,1 'Přepočtené koeficientem množství |  | 7 | [12 empty] | VV | 2 | 2 | False | 1 | ROZPOCET
55 | K | 916991121 | Lože pod obrubníky, krajníky nebo obruby z dlažebních kostek z betonu prostého | m3 | 5.6 |  | 0 | CS ÚRS 2025 02 |  | základní |  | 0 | 2.2563 | 12.6355 | 0 | 0 | 4 | K | 2 |  |  |  | ROZPOCET | 0 | 0 | 0 | 0 | 0 | 1 | 0 | 4 | -1434891942
| Online PSC |  | https://podminky.urs.cz/item/CS_URS_2025_02/916991121 | [14 empty] | Online PSC | 2
| VV |  | 70m | [14 empty] | VV | 2 | 1 | True | 0 | ROZPOCET
| VV |  | NOVÁ KAMENNÁ OBRUBA CEST TL. 100MM Z KAMENNÝCH ŽULOVÝCH KOSTEK ČI OBRUBY ULOŽENA DO BETONOVÉHO LOŽE – OPĚRA OHRANIČUJÍCÍ CESTY S PŘEVÝŠENÍM 10 MM | [14 empty] | VV | 2 | 1 | True | 0 | ROZPOCET
| VV |  | DO BETONOVÉHO LOŽE do 45° | [14 empty] | VV | 2 | 1 | True | 0 | ROZPOCET
| VV |  | +DRCENÉ KAMENIVO FRAKCE 1-4 150MM | [14 empty] | VV | 2 | 1 | True | 0 | ROZPOCET
| VV |  | - SPÁROVÁNÍ BETONOVOU SMĚSÍ PROTI VYPLAVENÍ | [14 empty] | VV | 2 | 1 | True | 0 | ROZPOCET
| VV |  | - ŠTĚRKOVÝ HUTNĚNÝ PODSYP DO SPÁDU 3-5% TR16-32 250 MM | [14 empty] | VV | 2 | 1 | True | 0 | ROZPOCET
| VV |  | NOVÝ LEM ZE ŽULOVÝCH KOSTEK 100/100/100 MM | [14 empty] | VV | 2 | 1 | True | 0 | ROZPOCET
| VV |  | 70*0,4*0,2 |  | 5.6 | [12 empty] | VV | 2 | 2 | True | 1 | ROZPOCET
56 | K | 919726122 | Geotextilie netkaná pro ochranu, separaci nebo filtraci měrná hmotnost přes 200 do 300 g/m2 | m2 | 60.8 |  | 0 | CS ÚRS 2025 02 |  | základní |  | 0 | 0.00047 | 0.028576 | 0 | 0 | 4 | K | 2 |  |  |  | ROZPOCET | 0 | 0 | 0 | 0 | 0 | 1 | 0 | 4 | 165035461
| Online PSC |  | https://podminky.urs.cz/item/CS_URS_2025_02/919726122 | [14 empty] | Online PSC | 2
| VV |  | SKLADBA CESTY- MLAT NASÁKAVÝ, POCHOZÍ 60,80m2 | [14 empty] | VV | 2 | 1 | True | 0 | ROZPOCET
| VV |  | - FINÁLNÍ VRSTVA ZPEVNĚNÝ MLATOVÝ POVRCH - FRAKCE 0-4 OKROVÉ BARVY 40mm | [14 empty] | VV | 2 | 1 | True | 0 | ROZPOCET
| VV |  | VYROVNAT A ZHUTNIT A VÁLCOVAT 2% | [14 empty] | VV | 2 | 1 | True | 0 | ROZPOCET
| VV |  | - PODKLADNÍ VRSTVA - VIBROVANÝ ŠTĚRK KAMENIVA (KAMENIVO V BARVĚ OKROVÉHO | [14 empty] | VV | 2 | 1 | True | 0 | ROZPOCET
| VV |  | ODSTÍNU) FRAKCE 0-16 MM 60MM | [14 empty] | VV | 2 | 1 | True | 0 | ROZPOCET
| VV |  | VYROVNAT A ZHUTNIT 2% | [14 empty] | VV | 2 | 1 | True | 0 | ROZPOCET
| VV |  | - OCHRANNÁ VRSTVA - ŠTĚRKODRŤ FRAKCE 0-32 MM (ŠTĚRKODRŤ PODLE ČSN 736121) | [14 empty] | VV | 2 | 1 | True | 0 | ROZPOCET
| VV |  | ZHUTNĚNÁ 400mm | [14 empty] | VV | 2 | 1 | True | 0 | ROZPOCET
| VV |  | - SEPARAČNÍ GEOTEXTÍLIE 300G/M2 | [14 empty] | VV | 2 | 1 | True | 0 | ROZPOCET
| VV |  | - ODVODNĚNÁ ZEMNÍ PLÁŇ, SROVNÁNÍ A ZHUTNĚNÍ PLÁNĚ NA EDEF,2 = 15 MPA | [14 empty] | VV | 2 | 1 | True | 0 | ROZPOCET
| VV |  | - ROSTLÝ TERÉN | [14 empty] | VV | 2 | 1 | True | 0 | ROZPOCET
| VV |  | NOVÝ MLATOVÝ POVRCH VČETNĚ PODKLADU - BÉŽOVÉ BARVY - BUDE ODSOUHLASENO NA VZORCÍCH | [14 empty] | VV | 2 | 1 | True | 0 | ROZPOCET
| VV |  | 60,8 |  | 60.8 | [12 empty] | VV | 2 | 2 | True | 1 | ROZPOCET
57 | K | 919735123 | Řezání stávajícího betonového krytu nebo podkladu hloubky přes 100 do 150 mm | m | 58.7 |  | 0 | CS ÚRS 2025 02 |  | základní |  | 0 | 3e-05 | 0.001761 | 0 | 0 | 4 | K | 2 |  |  |  | ROZPOCET | 0 | 0 | 0 | 0 | 0 | 1 | 0 | 4 | -1356289788
| Online PSC |  | https://podminky.urs.cz/item/CS_URS_2025_02/919735123 | [14 empty] | Online PSC | 2
| VV |  | P2* SKLADBA BOURANÉ PODLAHY – BETON - PŘEDPOKLAD 27,3m2 | [14 empty] | VV | 2 | 1 | True | 0 | ROZPOCET
| VV |  | -STÁVAJÍCÍ POŠKOZENÁ BETONOVÁ PLOCHA V CELÉM ROZSAHU | [14 empty] | VV | 2 | 1 | True | 0 | ROZPOCET
| VV |  | BETONOVÁ MAZANINA SE SÍTÍ 150MM | [14 empty] | VV | 2 | 1 | True | 0 | ROZPOCET
| VV |  | -STÁVAJÍCÍ ZÁSYP– PODKLAD, ŠTĚRK– SMĚS ZEMINY A KAMENIVA SE STAVEBNÍ SUTÍ | [14 empty] | VV | 2 | 1 | True | 0 | ROZPOCET
| VV |  | 170 MM | [14 empty] | VV | 2 | 1 | True | 0 | ROZPOCET
| VV |  | –SMĚS ZEMINY A KAMENIVA SE STAVEBNÍ SUTÍ 180MM | [14 empty] | VV | 2 | 1 | True | 0 | ROZPOCET
| VV |  | STÁVAJÍCÍ BETONOVÝ POVRCH - OKAPOVÝ CHODNÍK BUDE | [14 empty] | VV | 2 | 1 | True | 0 | ROZPOCET
| VV |  | SETRNĚ ODŘÍZNUT OD LÍCE FASÁDY, BEZ POŠKOZENÍ | [14 empty] | VV | 2 | 1 | True | 0 | ROZPOCET
| VV |  | OMÍTEK A SEPARACE V MÍSTĚ RÁMŮ VPUSTÍ - 4KS | [14 empty] | VV | 2 | 1 | True | 0 | ROZPOCET
| VV |  | 20,5+38,2 "SETRNĚ ODŘÍZNUT OD LÍCE FASÁDY |  | 58.7 | [12 empty] | VV | 2 | 2 | True | 1 | ROZPOCET
58 | K | 936001002 | Montáž prvků městské a zahradní architektury hmotnosti přes 0,1 do 1,5 t | kus | 2 |  | 0 | CS ÚRS 2025 02 |  | základní |  | 0 | 0 | 0 | 0 | 0 | 4 | K | 2 |  |  |  | ROZPOCET | 0 | 0 | 0 | 0 | 0 | 1 | 0 | 4 | 1744256414
| Online PSC |  | https://podminky.urs.cz/item/CS_URS_2025_02/936001002 | [14 empty] | Online PSC | 2
| VV |  | M/2 | [14 empty] | VV | 2 | 1 | True | 0 | ROZPOCET
| VV |  | MOBILNÍ VENKOVNÍ NÁDOBA NA KVĚTINY | [14 empty] | VV | 2 | 1 | True | 0 | ROZPOCET
| VV |  | 680/680/700MM | [14 empty] | VV | 2 | 1 | True | 0 | ROZPOCET
| VV |  | Nová mobilní nádoba na květiny v lamelovém designu vyrobená z masivního dřeva s vnitřní plastovou vložkou s odtokovým otvorem, doplněná kovovým rámem | [14 empty] | VV | 2 | 1 | True | 0 | ROZPOCET
| VV |  | Stabilní prvek pro celoroční venkovní použití | [14 empty] | VV | 2 | 1 | True | 0 | ROZPOCET
| VV |  | Materiál: dubové dřevo nebo akáciové dřevo | [14 empty] | VV | 2 | 1 | True | 0 | ROZPOCET
| VV |  | Povrchová úprava: Kovové části - kostra -prášková vypalovací barva – černá grafitová RAL7016 | [14 empty] | VV | 2 | 1 | True | 0 | ROZPOCET
| VV |  | Dřevěné části - olejový lazurní nátěr na dřevo pro venkovní použití, stálobarevný odpuzující vodu, odolný vůči povětrnostním vlivům a UV záření - ekol | [14 empty] | VV | 2 | 1 | True | 0 | ROZPOCET
| VV |  | -sjednocení s barevností latěk laviček | [14 empty] | VV | 2 | 1 | True | 0 | ROZPOCET
| VV |  | 2 |  | 2 | [12 empty] | VV | 2 | 2 | True | 1 | ROZPOCET
59 | M | 74910225R | květináč z masivního dřeva s vnitřní plastovou vložkou s odtokovým otvorem, doplněná kovovým rámem a kolečky pro snadnou manipulaci 680x680x700mm | kus | 2 |  | 0 |  |  | základní |  | 0 | 0.4 | 0.8 | 0 | 0 | 8 | M | 2 |  |  |  | ROZPOCET | 0 | 0 | 0 | 0 | 0 | 1 | 0 | 4 | 899376497
| P |  | Poznámka k položce: M/2 MOBILNÍ VENKOVNÍ NÁDOBA NA KVĚTINY 680/680/700MM Nová mobilní nádoba na květiny v lamelovém designu vyrobená z masivního dřeva s vnitřní plastovou vložkou s odtokovým otvorem, doplněná kovovým rámem a kolečky pro snadnou manipulaci Stabilní prvek pro celoroční venkovní použití Materiál: dubové dřevo nebo akáciové dřevo Povrchová úprava: Kovové části - kostra -prášková vypalovací barva – černá grafitová RAL7016 Dřevěné části - olejový lazurní nátěr na dřevo pro venkovní použití, stálobarevný odpuzující vodu, odolný vůči povětrnostním vlivům a UV záření - ekologický tlustovrstvý nátěr, včetně hloubkové impregnace, odstín hnědý, bude odsouhlasen dle vzorníku -sjednocení s barevností latěk laviček | [14 empty] | P | 2
60 | K | 936124113 | Montáž lavičky parkové stabilní přichycené kotevními šrouby | kus | 2 |  | 0 | CS ÚRS 2025 02 |  | základní |  | 0 | 0.001 | 0.002 | 0 | 0 | 4 | K | 2 |  |  |  | ROZPOCET | 0 | 0 | 0 | 0 | 0 | 1 | 0 | 4 | 437764028
| Online PSC |  | https://podminky.urs.cz/item/CS_URS_2025_02/936124113 | [14 empty] | Online PSC | 2
| VV |  | M/1 | [14 empty] | VV | 2 | 1 | True | 0 | ROZPOCET
| VV |  | NOVÁ LAVIČKA | [14 empty] | VV | 2 | 1 | True | 0 | ROZPOCET
| VV |  | 1800×665×810 MM | [14 empty] | VV | 2 | 1 | True | 0 | ROZPOCET
| VV |  | Nová typová lavička s jednoduchou subtilní kovovou konstrukcí, doplněná výplní z dřevěných latěk – sedák a opěrák | [14 empty] | VV | 2 | 1 | True | 0 | ROZPOCET
| VV |  | Materiál: dubové dřevo | [14 empty] | VV | 2 | 1 | True | 0 | ROZPOCET
| VV |  | Konstrukce a bočnice z hliníkové slitiny | [14 empty] | VV | 2 | 1 | True | 0 | ROZPOCET
| VV |  | Nohy mají zespodu otvory se závity pro případné kotvení k podkladu. | [14 empty] | VV | 2 | 1 | True | 0 | ROZPOCET
| VV |  | Povrchová úprava: Kovové části - kostra -prášková vypalovací barva – černá grafitová RAL7016 | [14 empty] | VV | 2 | 1 | True | 0 | ROZPOCET
| VV |  | Dřevěné části - olejový lazurní nátěr na dřevo pro venkovní použití, stálobarevný odpuzující vodu, odolný vůči povětrnostním vlivům a UV záření - ekol | [14 empty] | VV | 2 | 1 | True | 0 | ROZPOCET
| VV |  | -sjednocení s barevností nádob na květiny | [14 empty] | VV | 2 | 1 | True | 0 | ROZPOCET
| VV |  | Spojovací materiál: nerez. vruty k nosné konstrukci. | [14 empty] | VV | 2 | 1 | True | 0 | ROZPOCET
| VV |  | 2 |  | 2 | [12 empty] | VV | 2 | 2 | True | 1 | ROZPOCET
61 | M | 74910110R | lavička s opěradlem 1800x665x810mm konstrukce-kov, sedák-dřevo | kus | 2 |  | 0 |  |  | základní |  | 0 | 0.16 | 0.32 | 0 | 0 | 8 | M | 2 |  |  |  | ROZPOCET | 0 | 0 | 0 | 0 | 0 | 1 | 0 | 4 | -1029503542
| P |  | Poznámka k položce: M/1 NOVÁ LAVIČKA 1800×665×810 MM Nová typová lavička s jednoduchou subtilní kovovou konstrukcí, doplněná výplní z dřevěných latěk – sedák a opěrák Materiál: dubové dřevo Konstrukce a bočnice z hliníkové slitiny Nohy mají zespodu otvory se závity pro případné kotvení k podkladu. Povrchová úprava: Kovové části - kostra -prášková vypalovací barva – černá grafitová RAL7016 Dřevěné části - olejový lazurní nátěr na dřevo pro venkovní použití, stálobarevný odpuzující vodu, odolný vůči povětrnostním vlivům a UV záření - ekologický tlustovrstvý nátěr, včetně hloubkové impregnace, odstín hnědý, bude odsouhlasen dle vzorníku -sjednocení s barevností nádob na květiny Spojovací materiál: nerez. vruty k nosné konstrukci. | [14 empty] | P | 2
62 | K | 952901107 | Čištění budov při provádění oprav a udržovacích prací oken dvojitých nebo zdvojených omytím, plochy do přes 1,5 do 2,5 m2 | m2 | 100 |  | 0 | CS ÚRS 2025 02 |  | základní |  | 0 | 1e-05 | 0.001 | 0 | 0 | 4 | K | 2 |  |  |  | ROZPOCET | 0 | 0 | 0 | 0 | 0 | 1 | 0 | 4 | -796327915
| Online PSC |  | https://podminky.urs.cz/item/CS_URS_2025_02/952901107 | [14 empty] | Online PSC | 2
| VV |  | zakrytí oken do dvora v 1.NP - ochrana před prachem | [14 empty] | VV | 2 | 1 | True | 0 | ROZPOCET
| VV |  | mytí oken po skončení stavebních prací | [14 empty] | VV | 2 | 1 | True | 0 | ROZPOCET
| VV |  | 100 |  | 100 | [12 empty] | VV | 2 | 2 | True | 1 | ROZPOCET
63 | K | 952901122 | Čištění budov při provádění oprav a udržovacích prací dveří nebo vrat omytím, plochy do přes 1,5 do 3,0 m2 | m2 | 4 |  | 0 | CS ÚRS 2025 02 |  | základní |  | 0 | 1e-05 | 4e-05 | 0 | 0 | 4 | K | 2 |  |  |  | ROZPOCET | 0 | 0 | 0 | 0 | 0 | 1 | 0 | 4 | 308282504
| Online PSC |  | https://podminky.urs.cz/item/CS_URS_2025_02/952901122 | [14 empty] | Online PSC | 2
| VV |  | mytí dveří po skončení stavebních prací | [14 empty] | VV | 2 | 1 | True | 0 | ROZPOCET
| VV |  | 1*2*2 |  | 4 | [12 empty] | VV | 2 | 2 | True | 1 | ROZPOCET
64 | K | 952902031 | Čištění budov při provádění oprav a udržovacích prací podlah hladkých omytím | m2 | 20 |  | 0 | CS ÚRS 2025 02 |  | základní |  | 0 | 1e-05 | 0.0002 | 0 | 0 | 4 | K | 2 |  |  |  | ROZPOCET | 0 | 0 | 0 | 0 | 0 | 1 | 0 | 4 | 1560499983
| Online PSC |  | https://podminky.urs.cz/item/CS_URS_2025_02/952902031 | [14 empty] | Online PSC | 2
| VV |  | mytí podlah chodby po skončení stavebních prací | [14 empty] | VV | 2 | 1 | True | 0 | ROZPOCET
| VV |  | 10*2 "chodba |  | 20 | [12 empty] | VV | 2 | 2 | True | 0 | ROZPOCET
| VV |  | Součet |  | 20 | [12 empty] | VV | 2 | 4 | True | 1 | ROZPOCET
65 | K | 952902041 | Čištění budov při provádění oprav a udržovacích prací podlah hladkých drhnutím s chemickými prostředky | m2 | 20 |  | 0 | CS ÚRS 2025 02 |  | základní |  | 0 | 4e-05 | 0.0008 | 0 | 0 | 4 | K | 2 |  |  |  | ROZPOCET | 0 | 0 | 0 | 0 | 0 | 1 | 0 | 4 | -387281881
| Online PSC |  | https://podminky.urs.cz/item/CS_URS_2025_02/952902041 | [14 empty] | Online PSC | 2
66 | K | 952902231 | Čištění budov při provádění oprav a udržovacích prací schodišť omytím | m2 | 5 |  | 0 | CS ÚRS 2025 02 |  | základní |  | 0 | 1e-05 | 5e-05 | 0 | 0 | 4 | K | 2 |  |  |  | ROZPOCET | 0 | 0 | 0 | 0 | 0 | 1 | 0 | 4 | -197568396
| Online PSC |  | https://podminky.urs.cz/item/CS_URS_2025_02/952902231 | [14 empty] | Online PSC | 2
| VV |  | mytí podlah chodby po skončení stavebních prací | [14 empty] | VV | 2 | 1 | True | 0 | ROZPOCET
| VV |  | 5 "schodiště a rampy |  | 5 | [12 empty] | VV | 2 | 2 | True | 0 | ROZPOCET
| VV |  | Součet |  | 5 | [12 empty] | VV | 2 | 4 | True | 1 | ROZPOCET
67 | K | 952902241 | Čištění budov při provádění oprav a udržovacích prací schodišť drhnutím s chemickými prostředky | m2 | 5 |  | 0 | CS ÚRS 2025 02 |  | základní |  | 0 | 4e-05 | 0.0002 | 0 | 0 | 4 | K | 2 |  |  |  | ROZPOCET | 0 | 0 | 0 | 0 | 0 | 1 | 0 | 4 | 315473107
| Online PSC |  | https://podminky.urs.cz/item/CS_URS_2025_02/952902241 | [14 empty] | Online PSC | 2
68 | K | 953962213 | Kotva chemická s vyvrtáním otvoru do zdiva z děrovaných cihel tmel se síťovým pouzdrem, hloubka 80 mm, velikost M 12 | kus | 4 |  | 0 | CS ÚRS 2025 02 |  | základní |  | 0 | 0.00017 | 0.00068 | 0 | 0 | 4 | K | 2 |  |  |  | ROZPOCET | 0 | 0 | 0 | 0 | 0 | 1 | 0 | 4 | 1921002607
| Online PSC |  | https://podminky.urs.cz/item/CS_URS_2025_02/953962213 | [14 empty] | Online PSC | 2
| VV |  | KO/2 | [14 empty] | VV | 2 | 1 | True | 0 | ROZPOCET
| VV |  | NOVÁ KOVANÁ MŘÍŽ STUDNY | [14 empty] | VV | 2 | 1 | True | 0 | ROZPOCET
| VV |  | D.2,15MM | [14 empty] | VV | 2 | 1 | True | 0 | ROZPOCET
| VV |  | 4 otvory ve sparách kamenné obruby pro uchycení nové mříže, | [14 empty] | VV | 2 | 1 | True | 0 | ROZPOCET
| VV |  | do otvorů budou vsazeny a upevněny vložky (pouzdra) s vnitřním závitem (galvanicky zinkované) pro zajištění mříže na kované šrouby s půlkulatou hlavo | [14 empty] | VV | 2 | 1 | True | 0 | ROZPOCET
| VV |  | 4 |  | 4 | [12 empty] | VV | 2 | 2 | True | 1 | ROZPOCET
69 | M | 30909116R | šroub s půlkulatou hlavou ( kované šrouby s oky ) | 100 kus | 0.04 |  | 0 |  |  | základní |  | 0 | 0.0031 | 0.000124 | 0 | 0 | 32 | M | 2 |  |  |  | ROZPOCET | 0 | 0 | 0 | 0 | 0 | 1 | 0 | 16 | 1310327840
| VV |  | 4 otvory ve sparách kamenné obruby pro uchycení nové mříže, | [14 empty] | VV | 2 | 1 | True | 0 | ROZPOCET
| VV |  | do otvorů budou vsazeny a upevněny vložky (pouzdra) s vnitřním závitem (galvanicky zinkované) pro zajištění mříže na kované šrouby s půlkulatou hlavo | [14 empty] | VV | 2 | 1 | True | 0 | ROZPOCET
| VV |  | 4/100 |  | 0.04 | [12 empty] | VV | 2 | 2 | True | 1 | ROZPOCET
70 | K | 976047331 | Vybourání betonových nebo železobetonových dvířek, ventilací, obrub, krycích desek krycích desek, ukončujících horní plochu zdiva, tl. přes 100 mm | m | 8 |  | 0 | CS ÚRS 2025 02 |  | základní |  | 0 | 0 | 0 | 0.33 | 2.64 | 4 | K | 2 |  |  |  | ROZPOCET | 0 | 0 | 0 | 0 | 0 | 1 | 0 | 4 | -1469863098
| Online PSC |  | https://podminky.urs.cz/item/CS_URS_2025_02/976047331 | [14 empty] | Online PSC | 2
| VV |  | DEMONTÁŽ OCELOVÉ MŘÍŽE VE STUDNI VČETNĚ BETONU | [14 empty] | VV | 2 | 1 | True | 0 | ROZPOCET
| VV |  | V KOORDINACI S ROZEBRÁNÍM ZDIVA STUDNĚ DO | [14 empty] | VV | 2 | 1 | True | 0 | ROZPOCET
| VV |  | ÚROVNĚ TERÉNU | [14 empty] | VV | 2 | 1 | True | 0 | ROZPOCET
| VV |  | BEZ ZÁSAHU DO ZDIVA | [14 empty] | VV | 2 | 1 | True | 0 | ROZPOCET
| VV |  | S OPATRNOSTÍ NA POŠKOZENÍ ZDIVA A PADÁNÍ | [14 empty] | VV | 2 | 1 | True | 0 | ROZPOCET
| VV |  | MATERIÁLU DO STUDNĚ | [14 empty] | VV | 2 | 1 | True | 0 | ROZPOCET
| VV |  | 8 "Dmtž.bet.kryc.deska studny |  | 8 | [12 empty] | VV | 2 | 2 | True | 1 | ROZPOCET
71 | K | 978019391 | Otlučení vápenných nebo vápenocementových omítek vnějších ploch s vyškrabáním spar a s očištěním zdiva stupně členitosti 3 až 5, v rozsahu přes 80 do 100 % | m2 | 23.52 |  | 0 | CS ÚRS 2025 02 |  | základní |  | 0 | 0 | 0 | 0.072 | 1.6934 | 4 | K | 2 |  |  |  | ROZPOCET | 0 | 0 | 0 | 0 | 0 | 1 | 0 | 4 | -1951855405
| Online PSC |  | https://podminky.urs.cz/item/CS_URS_2025_02/978019391 | [14 empty] | Online PSC | 2
| VV |  | DETAIL ODVLHČENÍ ZDIVA | [14 empty] | VV | 2 | 1 | True | 0 | ROZPOCET
| VV |  | PO DEMONTÁŽI TERÉNU A OBNAŽENÍ ZÁKLADOVÉHO ZDIVA BUDE | [14 empty] | VV | 2 | 1 | True | 0 | ROZPOCET
| VV |  | PROVEDENA KONTROLA SOUDRŽNOSTI ZDIVA A PŘÍPADNÁ | [14 empty] | VV | 2 | 1 | True | 0 | ROZPOCET
| VV |  | DEMONTÁŽ STÁVAJÍCÍCH IZOLACÍ PRO OBNOVU TĚSNOSTI LÍCE ZDIVA | [14 empty] | VV | 2 | 1 | True | 0 | ROZPOCET
| VV |  | - ODVLHČENÍ, | [14 empty] | VV | 2 | 1 | True | 0 | ROZPOCET
| VV |  | ZDIVO POD ÚROVNÍ TERÉNU BUDE OPATŘENO NOVOU DODATEČNOU | [14 empty] | VV | 2 | 1 | True | 0 | ROZPOCET
| VV |  | SVISLOU HYDROIZOLACÍ NA VYROVNANÝ PODKLAD (DLE | [14 empty] | VV | 2 | 1 | True | 0 | ROZPOCET
| VV |  | TECHNICKÝCH LISTŮ VÝROBCE) NA HLOUBKU VÝKOPU PRO NOVÉ | [14 empty] | VV | 2 | 1 | True | 0 | ROZPOCET
| VV |  | SKLADBY BEZ VIDITELNOSTI NAD LÍCEM DLAŽBY | [14 empty] | VV | 2 | 1 | True | 0 | ROZPOCET
| VV |  | - OČIŠTĚNÍ A VYSPÁROVÁNÍ A VYROVNÁNÍ LÍCE ZDIVA VYČIŠTĚNÍ | [14 empty] | VV | 2 | 1 | True | 0 | ROZPOCET
| VV |  | ZDIVA PŘÍPADNĚ VYŠKRÁBNUTÍ SPÁR A NOVÉ PŘESPÁROVÁNÍ | [14 empty] | VV | 2 | 1 | True | 0 | ROZPOCET
| VV |  | OMÍTNUTÍ ZDIVA KLASICKOU VÁPENNOU OMÍTKOU (TRASVÁPENNOU) | [14 empty] | VV | 2 | 1 | True | 0 | ROZPOCET
| VV |  | PŘEDPOKLAD: | [14 empty] | VV | 2 | 1 | True | 0 | ROZPOCET
| VV |  | -IZOLAČNÍ SKLADBA POD TERÉNEM : | [14 empty] | VV | 2 | 1 | True | 0 | ROZPOCET
| VV |  | - PENETRAČNÍ SILIKÁTOVÝ NÁTĚR | [14 empty] | VV | 2 | 1 | True | 0 | ROZPOCET
| VV |  | - PRVNÍ VRSTVA HYBRIDNÍ HYDROIZOLAČNÍ MINERÁL. STĚRKY 1,1MM | [14 empty] | VV | 2 | 1 | True | 0 | ROZPOCET
| VV |  | - DRUHÁ VRSTVA HYBRIDNÍ HYDROIZOLAČNÍ MINERÁL.STĚRKY 1,1MM | [14 empty] | VV | 2 | 1 | True | 0 | ROZPOCET
| VV |  | - OCHRANNÁ IZOLACE PŘED ZÁSYPEM - GEOTEXTÍLIE 400-500G/M2 | [14 empty] | VV | 2 | 1 | True | 0 | ROZPOCET
| VV |  | ÚROVNI ZPEVNĚNÝCH PLOCH - PŘEDPOKLAD OPRAVY 10% OMÍTEK 100%, ŠTUKOVÉ VRSTVY A 100% FASÁDNÍHO NÁTĚRU S HYDROFOBIZACÍ | [14 empty] | VV | 2 | 1 | True | 0 | ROZPOCET
| VV |  | - Z DŮVODU OBNOVY FASÁDNÍCH NÁTĚRŮ V SOKLOVÉ PARTII JE DOPORUČENA OBNOVA SOKLOVÉ PARTIE VČETNĚ BAREVNOSTI - DOPLNĚNÍ PŘEDSAZENÉ | [14 empty] | VV | 2 | 1 | True | 0 | ROZPOCET
| VV |  | SOKLOVÉ PARTIE A CHYBĚJÍCÍCH PROPORCÍ PRVKŮ A ČLENĚNÍ FASÁD DO VÝŠKY 400MM - BUDE OVĚŘENO NA MÍSTĚ | [14 empty] | VV | 2 | 1 | True | 0 | ROZPOCET
| VV |  | - DOPORUČENÍ DOPLNĚNÍ NOVÉ SPECIÁLNÍ OMÍTKY - TRASVÁPENNÉ OMÍTKY PRO SOKLOVÉ ZDIVO | [14 empty] | VV | 2 | 1 | True | 0 | ROZPOCET
| VV |  | FASÁDNÍ NÁTĚR: | [14 empty] | VV | 2 | 1 | True | 0 | ROZPOCET
| VV |  | - FASÁDNÍ NÁTĚR SOKLOVÉ PARTIE BUDE OBNOVEN DLE HISTORICKÉ FOTOGRAFIE S POUŽITÍM SPECIÁLNÍ SOL-SILIKÁTOVÉ FASÁDNÍ BARVY NA PAMÁTKOVÉ | [14 empty] | VV | 2 | 1 | True | 0 | ROZPOCET
| VV |  | OBJEKTY S HYDROFOBIZACÍ POVRCHU Z DŮVODU ODSTŘIKU SRÁŽKOVÉ VODY | [14 empty] | VV | 2 | 1 | True | 0 | ROZPOCET
| VV |  | - V PŘÍPADĚ DOPLNĚNÍ NOVÝCH OMÍTEK PŘEDSAZENÉ SOKLOVÉ PARTIE BUDE DOPLNĚNA DODATEČNÁ IZOLACE VYTAŽENA CCA 300MM NAD ÚROVEŇ TERÉNU | [14 empty] | VV | 2 | 1 | True | 0 | ROZPOCET
| VV |  | VČETNĚ HYDROFOBNÍCH OMÍTEK | [14 empty] | VV | 2 | 1 | True | 0 | ROZPOCET
| VV |  | sokl - 400mm nad terén | [14 empty] | VV | 2 | 1 | True | 0 | ROZPOCET
| VV |  | (0,4)*(58,8) |  | 23.52 | [12 empty] | VV | 2 | 2 | True | 1 | ROZPOCET
72 | K | 978071221 | Odsekání omítky (včetně podkladní) a odstranění tepelné nebo vodotěsné izolace lepenkové svislé, plochy přes 1 m2 | m2 | 36.456 |  | 0 | CS ÚRS 2025 02 |  | základní |  | 0 | 0 | 0 | 0.073 | 2.6613 | 4 | K | 2 |  |  |  | ROZPOCET | 0 | 0 | 0 | 0 | 0 | 1 | 0 | 4 | 1134828650
| Online PSC |  | https://podminky.urs.cz/item/CS_URS_2025_02/978071221 | [14 empty] | Online PSC | 2
| VV |  | DETAIL ODVLHČENÍ ZDIVA | [14 empty] | VV | 2 | 1 | True | 0 | ROZPOCET
| VV |  | PO DEMONTÁŽI TERÉNU A OBNAŽENÍ ZÁKLADOVÉHO ZDIVA BUDE | [14 empty] | VV | 2 | 1 | True | 0 | ROZPOCET
| VV |  | PROVEDENA KONTROLA SOUDRŽNOSTI ZDIVA A PŘÍPADNÁ | [14 empty] | VV | 2 | 1 | True | 0 | ROZPOCET
| VV |  | DEMONTÁŽ STÁVAJÍCÍCH IZOLACÍ PRO OBNOVU TĚSNOSTI LÍCE ZDIVA | [14 empty] | VV | 2 | 1 | True | 0 | ROZPOCET
| VV |  | sokl - pod terénem | [14 empty] | VV | 2 | 1 | True | 0 | ROZPOCET
| VV |  | 0,62*(58,8) |  | 36.456 | [12 empty] | VV | 2 | 2 | True | 1 | ROZPOCET
73 | K | 985131311 | Očištění ploch stěn, rubu kleneb a podlah ruční dočištění ocelovými kartáči | m2 | 3 |  | 0 | CS ÚRS 2025 02 |  | základní |  | 0 | 0 | 0 | 0 | 0 | 4 | K | 2 |  |  |  | ROZPOCET | 0 | 0 | 0 | 0 | 0 | 1 | 0 | 4 | 915829337
| Online PSC |  | https://podminky.urs.cz/item/CS_URS_2025_02/985131311 | [14 empty] | Online PSC | 2
| VV |  | OPATRNÉ ROZEBRÁNÍ STÁVAJÍCÍHO NOVODOBÉHO KAMENNÉHO ZDIVA STUDNY | [14 empty] | VV | 2 | 1 | True | 0 | ROZPOCET
| VV |  | D. 2550MM, O VÝŠCE NAD ÚROVNÍ TERÉNU 600MM, Š. ZDIVA 450MM | [14 empty] | VV | 2 | 1 | True | 0 | ROZPOCET
| VV |  | 3m2 | [14 empty] | VV | 2 | 1 | True | 0 | ROZPOCET
| VV |  | DEMONTÁŽ ZDIVA STUDNY NA | [14 empty] | VV | 2 | 1 | True | 0 | ROZPOCET
| VV |  | VÝŠKOVOU ÚROVEŇ TERÉNU - | [14 empty] | VV | 2 | 1 | True | 0 | ROZPOCET
| VV |  | TŘÍDĚNÍ MATERIÁLU PRO | [14 empty] | VV | 2 | 1 | True | 0 | ROZPOCET
| VV |  | ZNOVUPOUŽITÍ - SEPARACE BETONU | [14 empty] | VV | 2 | 1 | True | 0 | ROZPOCET
| VV |  | V. CCA 600MM | [14 empty] | VV | 2 | 1 | True | 0 | ROZPOCET
| VV |  | POSTUPNÉ ROZEBRÁNÍ , VYROVNÁNÍ | [14 empty] | VV | 2 | 1 | True | 0 | ROZPOCET
| VV |  | ODHALENÉ KORUNY ZDIVA , VYČIŠTĚNÍ PRO | [14 empty] | VV | 2 | 1 | True | 0 | ROZPOCET
| VV |  | NOVÉ NADEZDĚNÍ S PROVÁZÁNÍM | [14 empty] | VV | 2 | 1 | True | 0 | ROZPOCET
| VV |  | NOVÉ VYZDĚNÍ ZDIVA STUDNY VE STÁVAJÍCÍM PŮDORYSNÉM TVARU DO VÝŠKY 0,6M | [14 empty] | VV | 2 | 1 | True | 0 | ROZPOCET
| VV |  | 3 "ODHALENÉ KORUNY ZDIVA , VYČIŠTĚNÍ |  | 3 | [12 empty] | VV | 2 | 2 | True | 1 | ROZPOCET
74 | K | 985142112 | Vysekání spojovací hmoty ze spár zdiva včetně vyčištění hloubky spáry do 40 mm délky spáry na 1 m2 upravované plochy přes 6 do 12 m | m2 | 59.976 |  | 0 | CS ÚRS 2025 02 |  | základní |  | 0 | 0 | 0 | 0.0233 | 1.3974 | 4 | K | 2 |  |  |  | ROZPOCET | 0 | 0 | 0 | 0 | 0 | 1 | 0 | 4 | -1227899125
| Online PSC |  | https://podminky.urs.cz/item/CS_URS_2025_02/985142112 | [14 empty] | Online PSC | 2
| VV |  | DETAIL ODVLHČENÍ ZDIVA | [14 empty] | VV | 2 | 1 | True | 0 | ROZPOCET
| VV |  | PO DEMONTÁŽI TERÉNU A OBNAŽENÍ ZÁKLADOVÉHO ZDIVA BUDE | [14 empty] | VV | 2 | 1 | True | 0 | ROZPOCET
| VV |  | PROVEDENA KONTROLA SOUDRŽNOSTI ZDIVA A PŘÍPADNÁ | [14 empty] | VV | 2 | 1 | True | 0 | ROZPOCET
| VV |  | DEMONTÁŽ STÁVAJÍCÍCH IZOLACÍ PRO OBNOVU TĚSNOSTI LÍCE ZDIVA | [14 empty] | VV | 2 | 1 | True | 0 | ROZPOCET
| VV |  | - ODVLHČENÍ, | [14 empty] | VV | 2 | 1 | True | 0 | ROZPOCET
| VV |  | ZDIVO POD ÚROVNÍ TERÉNU BUDE OPATŘENO NOVOU DODATEČNOU | [14 empty] | VV | 2 | 1 | True | 0 | ROZPOCET
| VV |  | SVISLOU HYDROIZOLACÍ NA VYROVNANÝ PODKLAD (DLE | [14 empty] | VV | 2 | 1 | True | 0 | ROZPOCET
| VV |  | TECHNICKÝCH LISTŮ VÝROBCE) NA HLOUBKU VÝKOPU PRO NOVÉ | [14 empty] | VV | 2 | 1 | True | 0 | ROZPOCET
| VV |  | SKLADBY BEZ VIDITELNOSTI NAD LÍCEM DLAŽBY | [14 empty] | VV | 2 | 1 | True | 0 | ROZPOCET
| VV |  | - OČIŠTĚNÍ A VYSPÁROVÁNÍ A VYROVNÁNÍ LÍCE ZDIVA VYČIŠTĚNÍ | [14 empty] | VV | 2 | 1 | True | 0 | ROZPOCET
| VV |  | ZDIVA PŘÍPADNĚ VYŠKRÁBNUTÍ SPÁR A NOVÉ PŘESPÁROVÁNÍ | [14 empty] | VV | 2 | 1 | True | 0 | ROZPOCET
| VV |  | OMÍTNUTÍ ZDIVA KLASICKOU VÁPENNOU OMÍTKOU (TRASVÁPENNOU) | [14 empty] | VV | 2 | 1 | True | 0 | ROZPOCET
| VV |  | PŘEDPOKLAD: | [14 empty] | VV | 2 | 1 | True | 0 | ROZPOCET
| VV |  | -IZOLAČNÍ SKLADBA POD TERÉNEM : | [14 empty] | VV | 2 | 1 | True | 0 | ROZPOCET
| VV |  | - PENETRAČNÍ SILIKÁTOVÝ NÁTĚR | [14 empty] | VV | 2 | 1 | True | 0 | ROZPOCET
| VV |  | - PRVNÍ VRSTVA HYBRIDNÍ HYDROIZOLAČNÍ MINERÁL. STĚRKY 1,1MM | [14 empty] | VV | 2 | 1 | True | 0 | ROZPOCET
| VV |  | - DRUHÁ VRSTVA HYBRIDNÍ HYDROIZOLAČNÍ MINERÁL.STĚRKY 1,1MM | [14 empty] | VV | 2 | 1 | True | 0 | ROZPOCET
| VV |  | - OCHRANNÁ IZOLACE PŘED ZÁSYPEM - GEOTEXTÍLIE 400-500G/M2 | [14 empty] | VV | 2 | 1 | True | 0 | ROZPOCET
| VV |  | ÚROVNI ZPEVNĚNÝCH PLOCH - PŘEDPOKLAD OPRAVY 10% OMÍTEK 100%, ŠTUKOVÉ VRSTVY A 100% FASÁDNÍHO NÁTĚRU S HYDROFOBIZACÍ | [14 empty] | VV | 2 | 1 | True | 0 | ROZPOCET
| VV |  | - Z DŮVODU OBNOVY FASÁDNÍCH NÁTĚRŮ V SOKLOVÉ PARTII JE DOPORUČENA OBNOVA SOKLOVÉ PARTIE VČETNĚ BAREVNOSTI - DOPLNĚNÍ PŘEDSAZENÉ | [14 empty] | VV | 2 | 1 | True | 0 | ROZPOCET
| VV |  | SOKLOVÉ PARTIE A CHYBĚJÍCÍCH PROPORCÍ PRVKŮ A ČLENĚNÍ FASÁD DO VÝŠKY 400MM - BUDE OVĚŘENO NA MÍSTĚ | [14 empty] | VV | 2 | 1 | True | 0 | ROZPOCET
| VV |  | - DOPORUČENÍ DOPLNĚNÍ NOVÉ SPECIÁLNÍ OMÍTKY - TRASVÁPENNÉ OMÍTKY PRO SOKLOVÉ ZDIVO | [14 empty] | VV | 2 | 1 | True | 0 | ROZPOCET
| VV |  | FASÁDNÍ NÁTĚR: | [14 empty] | VV | 2 | 1 | True | 0 | ROZPOCET
| VV |  | - FASÁDNÍ NÁTĚR SOKLOVÉ PARTIE BUDE OBNOVEN DLE HISTORICKÉ FOTOGRAFIE S POUŽITÍM SPECIÁLNÍ SOL-SILIKÁTOVÉ FASÁDNÍ BARVY NA PAMÁTKOVÉ | [14 empty] | VV | 2 | 1 | True | 0 | ROZPOCET
| VV |  | OBJEKTY S HYDROFOBIZACÍ POVRCHU Z DŮVODU ODSTŘIKU SRÁŽKOVÉ VODY | [14 empty] | VV | 2 | 1 | True | 0 | ROZPOCET
| VV |  | - V PŘÍPADĚ DOPLNĚNÍ NOVÝCH OMÍTEK PŘEDSAZENÉ SOKLOVÉ PARTIE BUDE DOPLNĚNA DODATEČNÁ IZOLACE VYTAŽENA CCA 300MM NAD ÚROVEŇ TERÉNU | [14 empty] | VV | 2 | 1 | True | 0 | ROZPOCET
| VV |  | VČETNĚ HYDROFOBNÍCH OMÍTEK | [14 empty] | VV | 2 | 1 | True | 0 | ROZPOCET
| VV |  | sokl - pod terénem + nad terénem 400mm | [14 empty] | VV | 2 | 1 | True | 0 | ROZPOCET
| VV |  | (0,62+0,4)*(58,8) |  | 59.976 | [12 empty] | VV | 2 | 2 | True | 1 | ROZPOCET
75 | K | 985222111 | Sbírání a třídění kamene nebo cihel ručně ze suti s očištěním kamene | m3 | 1.8 |  | 0 | CS ÚRS 2025 02 |  | základní |  | 0 | 0 | 0 | 0 | 0 | 4 | K | 2 |  |  |  | ROZPOCET | 0 | 0 | 0 | 0 | 0 | 1 | 0 | 4 | 1576551996
| Online PSC |  | https://podminky.urs.cz/item/CS_URS_2025_02/985222111 | [14 empty] | Online PSC | 2
| VV |  | NOVÉ VYZDĚNÍ ZDIVA STUDNY VE STÁVAJÍCÍM PŮDORYSNÉM TVARU DO VÝŠKY 0,6M | [14 empty] | VV | 2 | 1 | True | 0 | ROZPOCET
| VV |  | 3*0,6 |  | 1.8 | [12 empty] | VV | 2 | 2 | True | 1 | ROZPOCET
76 | K | 985223421 | Přezdívání zdiva do cementové malty kamenného, objemu přes 1 do 3 m3 | m3 | 1.8 |  | 0 | CS ÚRS 2025 02 |  | základní |  | 0 | 0.412 | 0.7416 | 2.5 | 4.5 | 4 | K | 2 |  |  |  | ROZPOCET | 0 | 0 | 0 | 0 | 0 | 1 | 0 | 4 | 1254716417
| Online PSC |  | https://podminky.urs.cz/item/CS_URS_2025_02/985223421 | [14 empty] | Online PSC | 2
| VV |  | OPATRNÉ ROZEBRÁNÍ STÁVAJÍCÍHO NOVODOBÉHO KAMENNÉHO ZDIVA STUDNY | [14 empty] | VV | 2 | 1 | True | 0 | ROZPOCET
| VV |  | D. 2550MM, O VÝŠCE NAD ÚROVNÍ TERÉNU 600MM, Š. ZDIVA 450MM | [14 empty] | VV | 2 | 1 | True | 0 | ROZPOCET
| VV |  | 3m2 | [14 empty] | VV | 2 | 1 | True | 0 | ROZPOCET
| VV |  | DEMONTÁŽ ZDIVA STUDNY NA | [14 empty] | VV | 2 | 1 | True | 0 | ROZPOCET
| VV |  | VÝŠKOVOU ÚROVEŇ TERÉNU - | [14 empty] | VV | 2 | 1 | True | 0 | ROZPOCET
| VV |  | TŘÍDĚNÍ MATERIÁLU PRO | [14 empty] | VV | 2 | 1 | True | 0 | ROZPOCET
| VV |  | ZNOVUPOUŽITÍ - SEPARACE BETONU | [14 empty] | VV | 2 | 1 | True | 0 | ROZPOCET
| VV |  | V. CCA 600MM | [14 empty] | VV | 2 | 1 | True | 0 | ROZPOCET
| VV |  | POSTUPNÉ ROZEBRÁNÍ , VYROVNÁNÍ | [14 empty] | VV | 2 | 1 | True | 0 | ROZPOCET
| VV |  | ODHALENÉ KORUNY ZDIVA , VYČIŠTĚNÍ PRO | [14 empty] | VV | 2 | 1 | True | 0 | ROZPOCET
| VV |  | NOVÉ NADEZDĚNÍ S PROVÁZÁNÍM | [14 empty] | VV | 2 | 1 | True | 0 | ROZPOCET
| VV |  | NOVÉ VYZDĚNÍ ZDIVA STUDNY VE STÁVAJÍCÍM PŮDORYSNÉM TVARU DO VÝŠKY 0,6M | [14 empty] | VV | 2 | 1 | True | 0 | ROZPOCET
| VV |  | znovupoužitý materiál a doplnění 50% nového shodných parametrů | [14 empty] | VV | 2 | 1 | True | 0 | ROZPOCET
| VV |  | 3*0,6 |  | 1.8 | [12 empty] | VV | 2 | 2 | True | 1 | ROZPOCET
77 | M | 58380758 | kámen lomový soklový (1t=1,5m2) | t | 2.417 |  | 0 | CS ÚRS 2025 02 |  | základní |  | 0 | 1 | 2.417 | 0 | 0 | 8 | M | 2 |  |  |  | ROZPOCET | 0 | 0 | 0 | 0 | 0 | 1 | 0 | 4 | 61078910
| VV |  | NOVÉ VYZDĚNÍ ZDIVA STUDNY VE STÁVAJÍCÍM PŮDORYSNÉM TVARU DO VÝŠKY 0,6M | [14 empty] | VV | 2 | 1 | True | 0 | ROZPOCET
| VV |  | 2685 kg/m3 | [14 empty] | VV | 2 | 1 | True | 0 | ROZPOCET
| VV |  | znovupoužitý materiál a doplnění 50% nového shodných parametrů | [14 empty] | VV | 2 | 1 | True | 0 | ROZPOCET
| VV |  | 3*0,6*2,685*0,5 "předpoklad 50% nový kámen + 50% stávající |  | 2.417 | [12 empty] | VV | 2 | 2 | True | 1 | ROZPOCET
78 | K | 985231112 | Spárování zdiva hloubky do 40 mm aktivovanou maltou délky spáry na 1 m2 upravované plochy přes 6 do 12 m | m2 | 59.976 |  | 0 | CS ÚRS 2025 02 |  | základní |  | 0 | 0.02324 | 1.3938 | 0 | 0 | 4 | K | 2 |  |  |  | ROZPOCET | 0 | 0 | 0 | 0 | 0 | 1 | 0 | 4 | -1312696594
| Online PSC |  | https://podminky.urs.cz/item/CS_URS_2025_02/985231112 | [14 empty] | Online PSC | 2
| VV |  | DETAIL ODVLHČENÍ ZDIVA | [14 empty] | VV | 2 | 1 | True | 0 | ROZPOCET
| VV |  | PO DEMONTÁŽI TERÉNU A OBNAŽENÍ ZÁKLADOVÉHO ZDIVA BUDE | [14 empty] | VV | 2 | 1 | True | 0 | ROZPOCET
| VV |  | PROVEDENA KONTROLA SOUDRŽNOSTI ZDIVA A PŘÍPADNÁ | [14 empty] | VV | 2 | 1 | True | 0 | ROZPOCET
| VV |  | DEMONTÁŽ STÁVAJÍCÍCH IZOLACÍ PRO OBNOVU TĚSNOSTI LÍCE ZDIVA | [14 empty] | VV | 2 | 1 | True | 0 | ROZPOCET
| VV |  | - ODVLHČENÍ, | [14 empty] | VV | 2 | 1 | True | 0 | ROZPOCET
| VV |  | ZDIVO POD ÚROVNÍ TERÉNU BUDE OPATŘENO NOVOU DODATEČNOU | [14 empty] | VV | 2 | 1 | True | 0 | ROZPOCET
| VV |  | SVISLOU HYDROIZOLACÍ NA VYROVNANÝ PODKLAD (DLE | [14 empty] | VV | 2 | 1 | True | 0 | ROZPOCET
| VV |  | TECHNICKÝCH LISTŮ VÝROBCE) NA HLOUBKU VÝKOPU PRO NOVÉ | [14 empty] | VV | 2 | 1 | True | 0 | ROZPOCET
| VV |  | SKLADBY BEZ VIDITELNOSTI NAD LÍCEM DLAŽBY | [14 empty] | VV | 2 | 1 | True | 0 | ROZPOCET
| VV |  | - OČIŠTĚNÍ A VYSPÁROVÁNÍ A VYROVNÁNÍ LÍCE ZDIVA VYČIŠTĚNÍ | [14 empty] | VV | 2 | 1 | True | 0 | ROZPOCET
| VV |  | ZDIVA PŘÍPADNĚ VYŠKRÁBNUTÍ SPÁR A NOVÉ PŘESPÁROVÁNÍ | [14 empty] | VV | 2 | 1 | True | 0 | ROZPOCET
| VV |  | OMÍTNUTÍ ZDIVA KLASICKOU VÁPENNOU OMÍTKOU (TRASVÁPENNOU) | [14 empty] | VV | 2 | 1 | True | 0 | ROZPOCET
| VV |  | PŘEDPOKLAD: | [14 empty] | VV | 2 | 1 | True | 0 | ROZPOCET
| VV |  | -IZOLAČNÍ SKLADBA POD TERÉNEM : | [14 empty] | VV | 2 | 1 | True | 0 | ROZPOCET
| VV |  | - PENETRAČNÍ SILIKÁTOVÝ NÁTĚR | [14 empty] | VV | 2 | 1 | True | 0 | ROZPOCET
| VV |  | - PRVNÍ VRSTVA HYBRIDNÍ HYDROIZOLAČNÍ MINERÁL. STĚRKY 1,1MM | [14 empty] | VV | 2 | 1 | True | 0 | ROZPOCET
| VV |  | - DRUHÁ VRSTVA HYBRIDNÍ HYDROIZOLAČNÍ MINERÁL.STĚRKY 1,1MM | [14 empty] | VV | 2 | 1 | True | 0 | ROZPOCET
| VV |  | - OCHRANNÁ IZOLACE PŘED ZÁSYPEM - GEOTEXTÍLIE 400-500G/M2 | [14 empty] | VV | 2 | 1 | True | 0 | ROZPOCET
| VV |  | ÚROVNI ZPEVNĚNÝCH PLOCH - PŘEDPOKLAD OPRAVY 10% OMÍTEK 100%, ŠTUKOVÉ VRSTVY A 100% FASÁDNÍHO NÁTĚRU S HYDROFOBIZACÍ | [14 empty] | VV | 2 | 1 | True | 0 | ROZPOCET
| VV |  | - Z DŮVODU OBNOVY FASÁDNÍCH NÁTĚRŮ V SOKLOVÉ PARTII JE DOPORUČENA OBNOVA SOKLOVÉ PARTIE VČETNĚ BAREVNOSTI - DOPLNĚNÍ PŘEDSAZENÉ | [14 empty] | VV | 2 | 1 | True | 0 | ROZPOCET
| VV |  | SOKLOVÉ PARTIE A CHYBĚJÍCÍCH PROPORCÍ PRVKŮ A ČLENĚNÍ FASÁD DO VÝŠKY 400MM - BUDE OVĚŘENO NA MÍSTĚ | [14 empty] | VV | 2 | 1 | True | 0 | ROZPOCET
| VV |  | - DOPORUČENÍ DOPLNĚNÍ NOVÉ SPECIÁLNÍ OMÍTKY - TRASVÁPENNÉ OMÍTKY PRO SOKLOVÉ ZDIVO | [14 empty] | VV | 2 | 1 | True | 0 | ROZPOCET
| VV |  | FASÁDNÍ NÁTĚR: | [14 empty] | VV | 2 | 1 | True | 0 | ROZPOCET
| VV |  | - FASÁDNÍ NÁTĚR SOKLOVÉ PARTIE BUDE OBNOVEN DLE HISTORICKÉ FOTOGRAFIE S POUŽITÍM SPECIÁLNÍ SOL-SILIKÁTOVÉ FASÁDNÍ BARVY NA PAMÁTKOVÉ | [14 empty] | VV | 2 | 1 | True | 0 | ROZPOCET
| VV |  | OBJEKTY S HYDROFOBIZACÍ POVRCHU Z DŮVODU ODSTŘIKU SRÁŽKOVÉ VODY | [14 empty] | VV | 2 | 1 | True | 0 | ROZPOCET
| VV |  | - V PŘÍPADĚ DOPLNĚNÍ NOVÝCH OMÍTEK PŘEDSAZENÉ SOKLOVÉ PARTIE BUDE DOPLNĚNA DODATEČNÁ IZOLACE VYTAŽENA CCA 300MM NAD ÚROVEŇ TERÉNU | [14 empty] | VV | 2 | 1 | True | 0 | ROZPOCET
| VV |  | VČETNĚ HYDROFOBNÍCH OMÍTEK | [14 empty] | VV | 2 | 1 | True | 0 | ROZPOCET
| VV |  | sokl - pod terénem + nad terénem 400mm | [14 empty] | VV | 2 | 1 | True | 0 | ROZPOCET
| VV |  | (0,62+0,4)*(58,8) |  | 59.976 | [12 empty] | VV | 2 | 2 | True | 1 | ROZPOCET
79 | K | 985233121 | Úprava spár po spárování zdiva kamenného nebo cihelného délky spáry na 1 m2 upravované plochy přes 6 do 12 m uhlazením | m2 | 59.976 |  | 0 | CS ÚRS 2025 02 |  | základní |  | 0 | 0 | 0 | 0 | 0 | 4 | K | 2 |  |  |  | ROZPOCET | 0 | 0 | 0 | 0 | 0 | 1 | 0 | 4 | -293083538
| Online PSC |  | https://podminky.urs.cz/item/CS_URS_2025_02/985233121 | [14 empty] | Online PSC | 2
| VV |  | DETAIL ODVLHČENÍ ZDIVA | [14 empty] | VV | 2 | 1 | True | 0 | ROZPOCET
| VV |  | PO DEMONTÁŽI TERÉNU A OBNAŽENÍ ZÁKLADOVÉHO ZDIVA BUDE | [14 empty] | VV | 2 | 1 | True | 0 | ROZPOCET
| VV |  | PROVEDENA KONTROLA SOUDRŽNOSTI ZDIVA A PŘÍPADNÁ | [14 empty] | VV | 2 | 1 | True | 0 | ROZPOCET
| VV |  | DEMONTÁŽ STÁVAJÍCÍCH IZOLACÍ PRO OBNOVU TĚSNOSTI LÍCE ZDIVA | [14 empty] | VV | 2 | 1 | True | 0 | ROZPOCET
| VV |  | - ODVLHČENÍ, | [14 empty] | VV | 2 | 1 | True | 0 | ROZPOCET
| VV |  | ZDIVO POD ÚROVNÍ TERÉNU BUDE OPATŘENO NOVOU DODATEČNOU | [14 empty] | VV | 2 | 1 | True | 0 | ROZPOCET
| VV |  | SVISLOU HYDROIZOLACÍ NA VYROVNANÝ PODKLAD (DLE | [14 empty] | VV | 2 | 1 | True | 0 | ROZPOCET
| VV |  | TECHNICKÝCH LISTŮ VÝROBCE) NA HLOUBKU VÝKOPU PRO NOVÉ | [14 empty] | VV | 2 | 1 | True | 0 | ROZPOCET
| VV |  | SKLADBY BEZ VIDITELNOSTI NAD LÍCEM DLAŽBY | [14 empty] | VV | 2 | 1 | True | 0 | ROZPOCET
| VV |  | - OČIŠTĚNÍ A VYSPÁROVÁNÍ A VYROVNÁNÍ LÍCE ZDIVA VYČIŠTĚNÍ | [14 empty] | VV | 2 | 1 | True | 0 | ROZPOCET
| VV |  | ZDIVA PŘÍPADNĚ VYŠKRÁBNUTÍ SPÁR A NOVÉ PŘESPÁROVÁNÍ | [14 empty] | VV | 2 | 1 | True | 0 | ROZPOCET
| VV |  | OMÍTNUTÍ ZDIVA KLASICKOU VÁPENNOU OMÍTKOU (TRASVÁPENNOU) | [14 empty] | VV | 2 | 1 | True | 0 | ROZPOCET
| VV |  | PŘEDPOKLAD: | [14 empty] | VV | 2 | 1 | True | 0 | ROZPOCET
| VV |  | -IZOLAČNÍ SKLADBA POD TERÉNEM : | [14 empty] | VV | 2 | 1 | True | 0 | ROZPOCET
| VV |  | - PENETRAČNÍ SILIKÁTOVÝ NÁTĚR | [14 empty] | VV | 2 | 1 | True | 0 | ROZPOCET
| VV |  | - PRVNÍ VRSTVA HYBRIDNÍ HYDROIZOLAČNÍ MINERÁL. STĚRKY 1,1MM | [14 empty] | VV | 2 | 1 | True | 0 | ROZPOCET
| VV |  | - DRUHÁ VRSTVA HYBRIDNÍ HYDROIZOLAČNÍ MINERÁL.STĚRKY 1,1MM | [14 empty] | VV | 2 | 1 | True | 0 | ROZPOCET
| VV |  | - OCHRANNÁ IZOLACE PŘED ZÁSYPEM - GEOTEXTÍLIE 400-500G/M2 | [14 empty] | VV | 2 | 1 | True | 0 | ROZPOCET
| VV |  | ÚROVNI ZPEVNĚNÝCH PLOCH - PŘEDPOKLAD OPRAVY 10% OMÍTEK 100%, ŠTUKOVÉ VRSTVY A 100% FASÁDNÍHO NÁTĚRU S HYDROFOBIZACÍ | [14 empty] | VV | 2 | 1 | True | 0 | ROZPOCET
| VV |  | - Z DŮVODU OBNOVY FASÁDNÍCH NÁTĚRŮ V SOKLOVÉ PARTII JE DOPORUČENA OBNOVA SOKLOVÉ PARTIE VČETNĚ BAREVNOSTI - DOPLNĚNÍ PŘEDSAZENÉ | [14 empty] | VV | 2 | 1 | True | 0 | ROZPOCET
| VV |  | SOKLOVÉ PARTIE A CHYBĚJÍCÍCH PROPORCÍ PRVKŮ A ČLENĚNÍ FASÁD DO VÝŠKY 400MM - BUDE OVĚŘENO NA MÍSTĚ | [14 empty] | VV | 2 | 1 | True | 0 | ROZPOCET
| VV |  | - DOPORUČENÍ DOPLNĚNÍ NOVÉ SPECIÁLNÍ OMÍTKY - TRASVÁPENNÉ OMÍTKY PRO SOKLOVÉ ZDIVO | [14 empty] | VV | 2 | 1 | True | 0 | ROZPOCET
| VV |  | FASÁDNÍ NÁTĚR: | [14 empty] | VV | 2 | 1 | True | 0 | ROZPOCET
| VV |  | - FASÁDNÍ NÁTĚR SOKLOVÉ PARTIE BUDE OBNOVEN DLE HISTORICKÉ FOTOGRAFIE S POUŽITÍM SPECIÁLNÍ SOL-SILIKÁTOVÉ FASÁDNÍ BARVY NA PAMÁTKOVÉ | [14 empty] | VV | 2 | 1 | True | 0 | ROZPOCET
| VV |  | OBJEKTY S HYDROFOBIZACÍ POVRCHU Z DŮVODU ODSTŘIKU SRÁŽKOVÉ VODY | [14 empty] | VV | 2 | 1 | True | 0 | ROZPOCET
| VV |  | - V PŘÍPADĚ DOPLNĚNÍ NOVÝCH OMÍTEK PŘEDSAZENÉ SOKLOVÉ PARTIE BUDE DOPLNĚNA DODATEČNÁ IZOLACE VYTAŽENA CCA 300MM NAD ÚROVEŇ TERÉNU | [14 empty] | VV | 2 | 1 | True | 0 | ROZPOCET
| VV |  | VČETNĚ HYDROFOBNÍCH OMÍTEK | [14 empty] | VV | 2 | 1 | True | 0 | ROZPOCET
| VV |  | sokl - pod terénem + nad terénem 400mm | [14 empty] | VV | 2 | 1 | True | 0 | ROZPOCET
| VV |  | (0,62+0,4)*(58,8) |  | 59.976 | [12 empty] | VV | 2 | 2 | True | 1 | ROZPOCET
| D | 997 | Přesun sutě |  |  |  | 0 |  |  |  |  | 0 |  | 0 |  | 0 | 1 | D | 1 |  |  |  | ROZPOCET | [6 empty] | 0
80 | K | 997013871 | Poplatek za uložení stavebního odpadu na recyklační skládce (skládkovné) směsného stavebního a demoličního zatříděného do Katalogu odpadů pod kódem 17 09 04 | t | 15.221 |  | 0 | CS ÚRS 2025 02 |  | základní |  | 0 | 0 | 0 | 0 | 0 | 4 | K | 2 |  |  |  | ROZPOCET | 0 | 0 | 0 | 0 | 0 | 1 | 0 | 4 | 1877762425
| Online PSC |  | https://podminky.urs.cz/item/CS_URS_2025_02/997013871 | [14 empty] | Online PSC | 2
| VV |  | 213,789 |  | 213.789 | [12 empty] | VV | 2 | 2 | True | 0 | ROZPOCET
| VV |  | -41,667 |  | -41.667 | [12 empty] | VV | 2 | 2 | True | 0 | ROZPOCET
| VV |  | -9,009 |  | -9.009 | [12 empty] | VV | 2 | 2 | True | 0 | ROZPOCET
| VV |  | -147,892 |  | -147.892 | [12 empty] | VV | 2 | 2 | True | 0 | ROZPOCET
| VV |  | Součet |  | 15.221 | [12 empty] | VV | 2 | 4 | True | 1 | ROZPOCET
81 | K | 997221151 | Vodorovná doprava suti stavebním kolečkem s naložením a se složením z kusových materiálů, na vzdálenost do 50 m | t | 213.789 |  | 0 | CS ÚRS 2025 02 |  | základní |  | 0 | 0 | 0 | 0 | 0 | 4 | K | 2 |  |  |  | ROZPOCET | 0 | 0 | 0 | 0 | 0 | 1 | 0 | 4 | -1945749361
| Online PSC |  | https://podminky.urs.cz/item/CS_URS_2025_02/997221151 | [14 empty] | Online PSC | 2
82 | K | 997221159 | Vodorovná doprava suti stavebním kolečkem s naložením a se složením z kusových materiálů, na vzdálenost Příplatek k ceně za každých dalších započatých 10 m přes 50 m | t | 213.789 |  | 0 | CS ÚRS 2025 02 |  | základní |  | 0 | 0 | 0 | 0 | 0 | 4 | K | 2 |  |  |  | ROZPOCET | 0 | 0 | 0 | 0 | 0 | 1 | 0 | 4 | 1501890867
| Online PSC |  | https://podminky.urs.cz/item/CS_URS_2025_02/997221159 | [14 empty] | Online PSC | 2
83 | K | 997221561 | Vodorovná doprava suti bez naložení, ale se složením a s hrubým urovnáním z kusových materiálů, na vzdálenost do 1 km | t | 213.789 |  | 0 | CS ÚRS 2025 02 |  | základní |  | 0 | 0 | 0 | 0 | 0 | 4 | K | 2 |  |  |  | ROZPOCET | 0 | 0 | 0 | 0 | 0 | 1 | 0 | 4 | 1193720587
| Online PSC |  | https://podminky.urs.cz/item/CS_URS_2025_02/997221561 | [14 empty] | Online PSC | 2
84 | K | 997221569 | Vodorovná doprava suti bez naložení, ale se složením a s hrubým urovnáním z kusových materiálů, na vzdálenost Příplatek k ceně za každý další započatý 1 km přes 1 km | t | 2137.89 |  | 0 | CS ÚRS 2025 02 |  | základní |  | 0 | 0 | 0 | 0 | 0 | 4 | K | 2 |  |  |  | ROZPOCET | 0 | 0 | 0 | 0 | 0 | 1 | 0 | 4 | 158629744
| Online PSC |  | https://podminky.urs.cz/item/CS_URS_2025_02/997221569 | [14 empty] | Online PSC | 2
| VV |  | 213,789*10 'Přepočtené koeficientem množství |  | 2137.89 | [12 empty] | VV | 2 | 2 | False | 1 | ROZPOCET
85 | K | 997221611 | Nakládání na dopravní prostředky pro vodorovnou dopravu suti | t | 213.789 |  | 0 | CS ÚRS 2025 02 |  | základní |  | 0 | 0 | 0 | 0 | 0 | 4 | K | 2 |  |  |  | ROZPOCET | 0 | 0 | 0 | 0 | 0 | 1 | 0 | 4 | 239373207
| Online PSC |  | https://podminky.urs.cz/item/CS_URS_2025_02/997221611 | [14 empty] | Online PSC | 2
86 | K | 997221861 | Poplatek za uložení stavebního odpadu na recyklační skládce (skládkovné) z prostého betonu zatříděného do Katalogu odpadů pod kódem 17 01 01 | t | 41.667 |  | 0 | CS ÚRS 2025 02 |  | základní |  | 0 | 0 | 0 | 0 | 0 | 4 | K | 2 |  |  |  | ROZPOCET | 0 | 0 | 0 | 0 | 0 | 1 | 0 | 4 | -1500382823
| Online PSC |  | https://podminky.urs.cz/item/CS_URS_2025_02/997221861 | [14 empty] | Online PSC | 2
87 | K | 997221862 | Poplatek za uložení stavebního odpadu na recyklační skládce (skládkovné) z armovaného betonu zatříděného do Katalogu odpadů pod kódem 17 01 01 | t | 9.009 |  | 0 | CS ÚRS 2025 02 |  | základní |  | 0 | 0 | 0 | 0 | 0 | 4 | K | 2 |  |  |  | ROZPOCET | 0 | 0 | 0 | 0 | 0 | 1 | 0 | 4 | -1994689732
| Online PSC |  | https://podminky.urs.cz/item/CS_URS_2025_02/997221862 | [14 empty] | Online PSC | 2
88 | K | 997221873 | Poplatek za uložení stavebního odpadu na recyklační skládce (skládkovné) zeminy a kamení zatříděného do Katalogu odpadů pod kódem 17 05 04 | t | 147.892 |  | 0 | CS ÚRS 2025 02 |  | základní |  | 0 | 0 | 0 | 0 | 0 | 4 | K | 2 |  |  |  | ROZPOCET | 0 | 0 | 0 | 0 | 0 | 1 | 0 | 4 | -653509950
| Online PSC |  | https://podminky.urs.cz/item/CS_URS_2025_02/997221873 | [14 empty] | Online PSC | 2
| D | 998 | Přesun hmot |  |  |  | 0 |  |  |  |  | 0 |  | 0 |  | 0 | 1 | D | 1 |  |  |  | ROZPOCET | [6 empty] | 0
89 | K | 998229112 | Přesun hmot ruční pro pozemní komunikace s naložením a složením na vzdálenost do 50 m, s krytem dlážděným | t | 121.574 |  | 0 | CS ÚRS 2025 02 |  | základní |  | 0 | 0 | 0 | 0 | 0 | 4 | K | 2 |  |  |  | ROZPOCET | 0 | 0 | 0 | 0 | 0 | 1 | 0 | 4 | -1246828402
| Online PSC |  | https://podminky.urs.cz/item/CS_URS_2025_02/998229112 | [14 empty] | Online PSC | 2
90 | K | 998229121 | Přesun hmot ruční pro pozemní komunikace s naložením a složením na vzdálenost do 50 m, s krytem Příplatek k cenám za ruční zvětšený přesun přes vymezenou vodorovnou dopravní vzdálenost za každých dalších započatých 50 m | t | 121.574 |  | 0 | CS ÚRS 2025 02 |  | základní |  | 0 | 0 | 0 | 0 | 0 | 4 | K | 2 |  |  |  | ROZPOCET | 0 | 0 | 0 | 0 | 0 | 1 | 0 | 4 | 1907685464
| Online PSC |  | https://podminky.urs.cz/item/CS_URS_2025_02/998229121 | [14 empty] | Online PSC | 2
| D | PSV | Práce a dodávky PSV |  |  |  | 0 |  |  |  |  | 0 |  | 1.6356 |  | 0.41244 | 2 | D | 0 |  |  |  | ROZPOCET | [6 empty] | 0
| D | 711 | Izolace proti vodě, vlhkosti a plynům |  |  |  | 0 |  |  |  |  | 0 |  | 0.51635 |  | 0 | 2 | D | 1 |  |  |  | ROZPOCET | [6 empty] | 0
91 | K | 711192202 | Provedení izolace proti zemní vlhkosti hydroizolační stěrkou na ploše svislé S dvouvrstvá na zdivu | m2 | 54.096 |  | 0 | CS ÚRS 2025 02 |  | základní |  | 0 | 0 | 0 | 0 | 0 | 16 | K | 2 |  |  |  | ROZPOCET | 0 | 0 | 0 | 0 | 0 | 1 | 0 | 16 | -2071368196
| Online PSC |  | https://podminky.urs.cz/item/CS_URS_2025_02/711192202 | [14 empty] | Online PSC | 2
| VV |  | DETAIL ODVLHČENÍ ZDIVA | [14 empty] | VV | 2 | 1 | True | 0 | ROZPOCET
| VV |  | PO DEMONTÁŽI TERÉNU A OBNAŽENÍ ZÁKLADOVÉHO ZDIVA BUDE | [14 empty] | VV | 2 | 1 | True | 0 | ROZPOCET
| VV |  | PROVEDENA KONTROLA SOUDRŽNOSTI ZDIVA A PŘÍPADNÁ | [14 empty] | VV | 2 | 1 | True | 0 | ROZPOCET
| VV |  | DEMONTÁŽ STÁVAJÍCÍCH IZOLACÍ PRO OBNOVU TĚSNOSTI LÍCE ZDIVA | [14 empty] | VV | 2 | 1 | True | 0 | ROZPOCET
| VV |  | - ODVLHČENÍ, | [14 empty] | VV | 2 | 1 | True | 0 | ROZPOCET
| VV |  | ZDIVO POD ÚROVNÍ TERÉNU BUDE OPATŘENO NOVOU DODATEČNOU | [14 empty] | VV | 2 | 1 | True | 0 | ROZPOCET
| VV |  | SVISLOU HYDROIZOLACÍ NA VYROVNANÝ PODKLAD (DLE | [14 empty] | VV | 2 | 1 | True | 0 | ROZPOCET
| VV |  | TECHNICKÝCH LISTŮ VÝROBCE) NA HLOUBKU VÝKOPU PRO NOVÉ | [14 empty] | VV | 2 | 1 | True | 0 | ROZPOCET
| VV |  | SKLADBY BEZ VIDITELNOSTI NAD LÍCEM DLAŽBY | [14 empty] | VV | 2 | 1 | True | 0 | ROZPOCET
| VV |  | - OČIŠTĚNÍ A VYSPÁROVÁNÍ A VYROVNÁNÍ LÍCE ZDIVA VYČIŠTĚNÍ | [14 empty] | VV | 2 | 1 | True | 0 | ROZPOCET
| VV |  | ZDIVA PŘÍPADNĚ VYŠKRÁBNUTÍ SPÁR A NOVÉ PŘESPÁROVÁNÍ | [14 empty] | VV | 2 | 1 | True | 0 | ROZPOCET
| VV |  | OMÍTNUTÍ ZDIVA KLASICKOU VÁPENNOU OMÍTKOU (TRASVÁPENNOU) | [14 empty] | VV | 2 | 1 | True | 0 | ROZPOCET
| VV |  | PŘEDPOKLAD: | [14 empty] | VV | 2 | 1 | True | 0 | ROZPOCET
| VV |  | -IZOLAČNÍ SKLADBA POD TERÉNEM : | [14 empty] | VV | 2 | 1 | True | 0 | ROZPOCET
| VV |  | - PENETRAČNÍ SILIKÁTOVÝ NÁTĚR | [14 empty] | VV | 2 | 1 | True | 0 | ROZPOCET
| VV |  | - PRVNÍ VRSTVA HYBRIDNÍ HYDROIZOLAČNÍ MINERÁL. STĚRKY 1,1MM | [14 empty] | VV | 2 | 1 | True | 0 | ROZPOCET
| VV |  | - DRUHÁ VRSTVA HYBRIDNÍ HYDROIZOLAČNÍ MINERÁL.STĚRKY 1,1MM | [14 empty] | VV | 2 | 1 | True | 0 | ROZPOCET
| VV |  | - OCHRANNÁ IZOLACE PŘED ZÁSYPEM - GEOTEXTÍLIE 400-500G/M2 | [14 empty] | VV | 2 | 1 | True | 0 | ROZPOCET
| VV |  | ÚROVNI ZPEVNĚNÝCH PLOCH - PŘEDPOKLAD OPRAVY 10% OMÍTEK 100%, ŠTUKOVÉ VRSTVY A 100% FASÁDNÍHO NÁTĚRU S HYDROFOBIZACÍ | [14 empty] | VV | 2 | 1 | True | 0 | ROZPOCET
| VV |  | - Z DŮVODU OBNOVY FASÁDNÍCH NÁTĚRŮ V SOKLOVÉ PARTII JE DOPORUČENA OBNOVA SOKLOVÉ PARTIE VČETNĚ BAREVNOSTI - DOPLNĚNÍ PŘEDSAZENÉ | [14 empty] | VV | 2 | 1 | True | 0 | ROZPOCET
| VV |  | SOKLOVÉ PARTIE A CHYBĚJÍCÍCH PROPORCÍ PRVKŮ A ČLENĚNÍ FASÁD DO VÝŠKY 400MM - BUDE OVĚŘENO NA MÍSTĚ | [14 empty] | VV | 2 | 1 | True | 0 | ROZPOCET
| VV |  | - DOPORUČENÍ DOPLNĚNÍ NOVÉ SPECIÁLNÍ OMÍTKY - TRASVÁPENNÉ OMÍTKY PRO SOKLOVÉ ZDIVO | [14 empty] | VV | 2 | 1 | True | 0 | ROZPOCET
| VV |  | FASÁDNÍ NÁTĚR: | [14 empty] | VV | 2 | 1 | True | 0 | ROZPOCET
| VV |  | - FASÁDNÍ NÁTĚR SOKLOVÉ PARTIE BUDE OBNOVEN DLE HISTORICKÉ FOTOGRAFIE S POUŽITÍM SPECIÁLNÍ SOL-SILIKÁTOVÉ FASÁDNÍ BARVY NA PAMÁTKOVÉ | [14 empty] | VV | 2 | 1 | True | 0 | ROZPOCET
| VV |  | OBJEKTY S HYDROFOBIZACÍ POVRCHU Z DŮVODU ODSTŘIKU SRÁŽKOVÉ VODY | [14 empty] | VV | 2 | 1 | True | 0 | ROZPOCET
| VV |  | - V PŘÍPADĚ DOPLNĚNÍ NOVÝCH OMÍTEK PŘEDSAZENÉ SOKLOVÉ PARTIE BUDE DOPLNĚNA DODATEČNÁ IZOLACE VYTAŽENA CCA 300MM NAD ÚROVEŇ TERÉNU | [14 empty] | VV | 2 | 1 | True | 0 | ROZPOCET
| VV |  | VČETNĚ HYDROFOBNÍCH OMÍTEK | [14 empty] | VV | 2 | 1 | True | 0 | ROZPOCET
| VV |  | sokl - pod terénem + vytažení 300mm nad terén | [14 empty] | VV | 2 | 1 | True | 0 | ROZPOCET
| VV |  | (0,62+0,3)*(58,8) |  | 54.096 | [12 empty] | VV | 2 | 2 | True | 1 | ROZPOCET
92 | M | 58581003 | stěrka izolační minerální odolná tlakové vodě | kg | 487.946 |  | 0 | CS ÚRS 2025 02 |  | základní |  | 0 | 0.001 | 0.48795 | 0 | 0 | 32 | M | 2 |  |  |  | ROZPOCET | 0 | 0 | 0 | 0 | 0 | 1 | 0 | 16 | -1471278210
| VV |  | Spotřeba suché stěrky : | [14 empty] | VV | 2 | 1 | True | 0 | ROZPOCET
| VV |  | Ca. 3,2 kg/m² (netlaková voda) | [14 empty] | VV | 2 | 1 | True | 0 | ROZPOCET
| VV |  | Ca. 5,0 kg/m² (tlaková voda) | [14 empty] | VV | 2 | 1 | True | 0 | ROZPOCET
| VV |  | Ca. 1,6 kg/m² pro běžnou aplikaci a těsnící klín | [14 empty] | VV | 2 | 1 | True | 0 | ROZPOCET
| VV |  | -IZOLAČNÍ SKLADBA POD TERÉNEM : | [14 empty] | VV | 2 | 1 | True | 0 | ROZPOCET
| VV |  | - PENETRAČNÍ SILIKÁTOVÝ NÁTĚR | [14 empty] | VV | 2 | 1 | True | 0 | ROZPOCET
| VV |  | - PRVNÍ VRSTVA HYBRIDNÍ HYDROIZOLAČNÍ MINERÁL. STĚRKY 1,1MM | [14 empty] | VV | 2 | 1 | True | 0 | ROZPOCET
| VV |  | - DRUHÁ VRSTVA HYBRIDNÍ HYDROIZOLAČNÍ MINERÁL.STĚRKY 1,1MM | [14 empty] | VV | 2 | 1 | True | 0 | ROZPOCET
| VV |  | - OCHRANNÁ IZOLACE PŘED ZÁSYPEM - GEOTEXTÍLIE 400-500G/M2 | [14 empty] | VV | 2 | 1 | True | 0 | ROZPOCET
| VV |  | sokl - pod terénem + vytažení 300mm nad terén | [14 empty] | VV | 2 | 1 | True | 0 | ROZPOCET
| VV |  | (0,62+0,3)*(58,8)*(5+3,2) |  | 443.587 | [12 empty] | VV | 2 | 2 | True | 1 | ROZPOCET
| VV |  | 443,587*1,1 'Přepočtené koeficientem množství |  | 487.946 | [12 empty] | VV | 2 | 2 | False | 1 | ROZPOCET
93 | K | 711491272 | Provedení doplňků izolace proti vodě textilií na ploše svislé S vrstva ochranná | m2 | 54.096 |  | 0 | CS ÚRS 2025 02 |  | základní |  | 0 | 0 | 0 | 0 | 0 | 16 | K | 2 |  |  |  | ROZPOCET | 0 | 0 | 0 | 0 | 0 | 1 | 0 | 16 | -1128204283
| Online PSC |  | https://podminky.urs.cz/item/CS_URS_2025_02/711491272 | [14 empty] | Online PSC | 2
| VV |  | DETAIL ODVLHČENÍ ZDIVA | [14 empty] | VV | 2 | 1 | True | 0 | ROZPOCET
| VV |  | PO DEMONTÁŽI TERÉNU A OBNAŽENÍ ZÁKLADOVÉHO ZDIVA BUDE | [14 empty] | VV | 2 | 1 | True | 0 | ROZPOCET
| VV |  | PROVEDENA KONTROLA SOUDRŽNOSTI ZDIVA A PŘÍPADNÁ | [14 empty] | VV | 2 | 1 | True | 0 | ROZPOCET
| VV |  | DEMONTÁŽ STÁVAJÍCÍCH IZOLACÍ PRO OBNOVU TĚSNOSTI LÍCE ZDIVA | [14 empty] | VV | 2 | 1 | True | 0 | ROZPOCET
| VV |  | - ODVLHČENÍ, | [14 empty] | VV | 2 | 1 | True | 0 | ROZPOCET
| VV |  | ZDIVO POD ÚROVNÍ TERÉNU BUDE OPATŘENO NOVOU DODATEČNOU | [14 empty] | VV | 2 | 1 | True | 0 | ROZPOCET
| VV |  | SVISLOU HYDROIZOLACÍ NA VYROVNANÝ PODKLAD (DLE | [14 empty] | VV | 2 | 1 | True | 0 | ROZPOCET
| VV |  | TECHNICKÝCH LISTŮ VÝROBCE) NA HLOUBKU VÝKOPU PRO NOVÉ | [14 empty] | VV | 2 | 1 | True | 0 | ROZPOCET
| VV |  | SKLADBY BEZ VIDITELNOSTI NAD LÍCEM DLAŽBY | [14 empty] | VV | 2 | 1 | True | 0 | ROZPOCET
| VV |  | - OČIŠTĚNÍ A VYSPÁROVÁNÍ A VYROVNÁNÍ LÍCE ZDIVA VYČIŠTĚNÍ | [14 empty] | VV | 2 | 1 | True | 0 | ROZPOCET
| VV |  | ZDIVA PŘÍPADNĚ VYŠKRÁBNUTÍ SPÁR A NOVÉ PŘESPÁROVÁNÍ | [14 empty] | VV | 2 | 1 | True | 0 | ROZPOCET
| VV |  | OMÍTNUTÍ ZDIVA KLASICKOU VÁPENNOU OMÍTKOU (TRASVÁPENNOU) | [14 empty] | VV | 2 | 1 | True | 0 | ROZPOCET
| VV |  | PŘEDPOKLAD: | [14 empty] | VV | 2 | 1 | True | 0 | ROZPOCET
| VV |  | -IZOLAČNÍ SKLADBA POD TERÉNEM : | [14 empty] | VV | 2 | 1 | True | 0 | ROZPOCET
| VV |  | - PENETRAČNÍ SILIKÁTOVÝ NÁTĚR | [14 empty] | VV | 2 | 1 | True | 0 | ROZPOCET
| VV |  | - PRVNÍ VRSTVA HYBRIDNÍ HYDROIZOLAČNÍ MINERÁL. STĚRKY 1,1MM | [14 empty] | VV | 2 | 1 | True | 0 | ROZPOCET
| VV |  | - DRUHÁ VRSTVA HYBRIDNÍ HYDROIZOLAČNÍ MINERÁL.STĚRKY 1,1MM | [14 empty] | VV | 2 | 1 | True | 0 | ROZPOCET
| VV |  | - OCHRANNÁ IZOLACE PŘED ZÁSYPEM - GEOTEXTÍLIE 400-500G/M2 | [14 empty] | VV | 2 | 1 | True | 0 | ROZPOCET
| VV |  | ÚROVNI ZPEVNĚNÝCH PLOCH - PŘEDPOKLAD OPRAVY 10% OMÍTEK 100%, ŠTUKOVÉ VRSTVY A 100% FASÁDNÍHO NÁTĚRU S HYDROFOBIZACÍ | [14 empty] | VV | 2 | 1 | True | 0 | ROZPOCET
| VV |  | - Z DŮVODU OBNOVY FASÁDNÍCH NÁTĚRŮ V SOKLOVÉ PARTII JE DOPORUČENA OBNOVA SOKLOVÉ PARTIE VČETNĚ BAREVNOSTI - DOPLNĚNÍ PŘEDSAZENÉ | [14 empty] | VV | 2 | 1 | True | 0 | ROZPOCET
| VV |  | SOKLOVÉ PARTIE A CHYBĚJÍCÍCH PROPORCÍ PRVKŮ A ČLENĚNÍ FASÁD DO VÝŠKY 400MM - BUDE OVĚŘENO NA MÍSTĚ | [14 empty] | VV | 2 | 1 | True | 0 | ROZPOCET
| VV |  | - DOPORUČENÍ DOPLNĚNÍ NOVÉ SPECIÁLNÍ OMÍTKY - TRASVÁPENNÉ OMÍTKY PRO SOKLOVÉ ZDIVO | [14 empty] | VV | 2 | 1 | True | 0 | ROZPOCET
| VV |  | FASÁDNÍ NÁTĚR: | [14 empty] | VV | 2 | 1 | True | 0 | ROZPOCET
| VV |  | - FASÁDNÍ NÁTĚR SOKLOVÉ PARTIE BUDE OBNOVEN DLE HISTORICKÉ FOTOGRAFIE S POUŽITÍM SPECIÁLNÍ SOL-SILIKÁTOVÉ FASÁDNÍ BARVY NA PAMÁTKOVÉ | [14 empty] | VV | 2 | 1 | True | 0 | ROZPOCET
| VV |  | OBJEKTY S HYDROFOBIZACÍ POVRCHU Z DŮVODU ODSTŘIKU SRÁŽKOVÉ VODY | [14 empty] | VV | 2 | 1 | True | 0 | ROZPOCET
| VV |  | - V PŘÍPADĚ DOPLNĚNÍ NOVÝCH OMÍTEK PŘEDSAZENÉ SOKLOVÉ PARTIE BUDE DOPLNĚNA DODATEČNÁ IZOLACE VYTAŽENA CCA 300MM NAD ÚROVEŇ TERÉNU | [14 empty] | VV | 2 | 1 | True | 0 | ROZPOCET
| VV |  | VČETNĚ HYDROFOBNÍCH OMÍTEK | [14 empty] | VV | 2 | 1 | True | 0 | ROZPOCET
| VV |  | sokl - pod terénem + vytažení 300mm nad terén | [14 empty] | VV | 2 | 1 | True | 0 | ROZPOCET
| VV |  | (0,62+0,3)*(58,8) |  | 54.096 | [12 empty] | VV | 2 | 2 | True | 1 | ROZPOCET
94 | M | 69311082 | geotextilie netkaná separační, ochranná, filtrační, drenážní PP 500g/m2 | m2 | 56.805 |  | 0 | CS ÚRS 2025 02 |  | základní |  | 0 | 0.0005 | 0.028403 | 0 | 0 | 32 | M | 2 |  |  |  | ROZPOCET | 0 | 0 | 0 | 0 | 0 | 1 | 0 | 16 | -111399641
| VV |  | 54,1*1,05 'Přepočtené koeficientem množství |  | 56.805 | [12 empty] | VV | 2 | 2 | False | 1 | ROZPOCET
95 | K | 998711121 | Přesun hmot pro izolace proti vodě, vlhkosti a plynům stanovený z hmotnosti přesunovaného materiálu vodorovná dopravní vzdálenost do 50 m ruční (bez užití mechanizace) v objektech výšky do 6 m | t | 0.516 |  | 0 | CS ÚRS 2025 02 |  | základní |  | 0 | 0 | 0 | 0 | 0 | 16 | K | 2 |  |  |  | ROZPOCET | 0 | 0 | 0 | 0 | 0 | 1 | 0 | 16 | -318894333
| Online PSC |  | https://podminky.urs.cz/item/CS_URS_2025_02/998711121 | [14 empty] | Online PSC | 2
96 | K | 998711129 | Přesun hmot pro izolace proti vodě, vlhkosti a plynům stanovený z hmotnosti přesunovaného materiálu vodorovná dopravní vzdálenost do 50 m Příplatek k cenám za ruční zvětšený přesun přes vymezenou vodorovnou dopravní vzdálenost za každých dalších započatých 50 m | t | 0.516 |  | 0 | CS ÚRS 2025 02 |  | základní |  | 0 | 0 | 0 | 0 | 0 | 16 | K | 2 |  |  |  | ROZPOCET | 0 | 0 | 0 | 0 | 0 | 1 | 0 | 16 | -942048603
| Online PSC |  | https://podminky.urs.cz/item/CS_URS_2025_02/998711129 | [14 empty] | Online PSC | 2
| D | 762 | Konstrukce tesařské |  |  |  | 0 |  |  |  |  | 0 |  | 0 |  | 0.3 | 2 | D | 1 |  |  |  | ROZPOCET | [6 empty] | 0
97 | K | 762001R | Demontáž dřevěného zastřešení studny | soub | 1 |  | 0 |  |  | základní |  | 0 | 0 | 0 | 0.3 | 0.3 | 16 | K | 2 |  |  |  | ROZPOCET | 0 | 0 | 0 | 0 | 0 | 1 | 0 | 16 | -890804872
| D | 764 | Konstrukce klempířské |  |  |  | 0 |  |  |  |  | 0 |  | 0 |  | 0.04244 | 2 | D | 1 |  |  |  | ROZPOCET | [6 empty] | 0
98 | K | 764004863 | Demontáž klempířských konstrukcí svodu k dalšímu použití | m | 10 |  | 0 | CS ÚRS 2025 02 |  | základní |  | 0 | 0 | 0 | 0.00394 | 0.0394 | 16 | K | 2 |  |  |  | ROZPOCET | 0 | 0 | 0 | 0 | 0 | 1 | 0 | 16 | -185408968
| Online PSC |  | https://podminky.urs.cz/item/CS_URS_2025_02/764004863 | [14 empty] | Online PSC | 2
| VV |  | KL/1 | [14 empty] | VV | 2 | 1 | True | 0 | ROZPOCET
| VV |  | STÁVAJÍCÍ DEŠŤOVÝSVOD | [14 empty] | VV | 2 | 1 | True | 0 | ROZPOCET
| VV |  | DN = 160 mm, | [14 empty] | VV | 2 | 1 | True | 0 | ROZPOCET
| VV |  | demontáž +montáž | [14 empty] | VV | 2 | 1 | True | 0 | ROZPOCET
| VV |  | - nátěr stávajícího svodu | [14 empty] | VV | 2 | 1 | True | 0 | ROZPOCET
| VV |  | Stávající odpadní trouby kruhového průřezu včetně všech doplňků | [14 empty] | VV | 2 | 1 | True | 0 | ROZPOCET
| VV |  | stávající svod bude před začátkem stavebních prací demontován a po skončení stavebních prací bude osazen | [14 empty] | VV | 2 | 1 | True | 0 | ROZPOCET
| VV |  | Dodávka + montáž. + provedení nového nátěru v dle stávajícího odstínu + nové napojení na uliční vpusť | [14 empty] | VV | 2 | 1 | True | 0 | ROZPOCET
| VV |  | Zachování zděří | [14 empty] | VV | 2 | 1 | True | 0 | ROZPOCET
| VV |  | Materiál: pozinkovaný plech tl. 0,7 mm | [14 empty] | VV | 2 | 1 | True | 0 | ROZPOCET
| VV |  | povrch. úprava pro svody: pozinkování +1x základní nátěr na pozinkovaný plech označený jako reaktivní nebo, přímo na nevyzrálý a nový pozinkovaný plec | [14 empty] | VV | 2 | 1 | True | 0 | ROZPOCET
| VV |  | 8 |  | 8 | [12 empty] | VV | 2 | 2 | True | 0 | ROZPOCET
| VV |  | KL/2 | [14 empty] | VV | 2 | 1 | True | 0 | ROZPOCET
| VV |  | STÁVAJÍCÍ VÝTOKOVÉ KOLENO | [14 empty] | VV | 2 | 1 | True | 0 | ROZPOCET
| VV |  | DN = 160 mm, | [14 empty] | VV | 2 | 1 | True | 0 | ROZPOCET
| VV |  | demontáž +montáž | [14 empty] | VV | 2 | 1 | True | 0 | ROZPOCET
| VV |  | - nátěr stávajícího svodu | [14 empty] | VV | 2 | 1 | True | 0 | ROZPOCET
| VV |  | Stávající výtokové koleno kruhového průřezu. Demontáž a montáž u důvodu výměny a provádění nové skladby okapového chodníku | [14 empty] | VV | 2 | 1 | True | 0 | ROZPOCET
| VV |  | Materiál: pozinkovaný plech tl. 0,7 mm | [14 empty] | VV | 2 | 1 | True | 0 | ROZPOCET
| VV |  | povrch. úprava pro svody : pozinkování +1x základní nátěr na pozinkovaný plech označený jako reaktivní nebo, přímo na nevyzrálý a nový pozinkovaný ple | [14 empty] | VV | 2 | 1 | True | 0 | ROZPOCET
| VV |  | 4*0,5 |  | 2 | [12 empty] | VV | 2 | 2 | True | 0 | ROZPOCET
| VV |  | Součet |  | 10 | [12 empty] | VV | 2 | 4 | True | 1 | ROZPOCET
99 | K | 764004873 | Demontáž klempířských konstrukcí objímek svodu včetně upevnovacích prostředků ( trnů, hmoždinek apod.) k dalšímu použití | kus | 8 |  | 0 | CS ÚRS 2025 02 |  | základní |  | 0 | 0 | 0 | 0.00038 | 0.00304 | 16 | K | 2 |  |  |  | ROZPOCET | 0 | 0 | 0 | 0 | 0 | 1 | 0 | 16 | 931115604
| Online PSC |  | https://podminky.urs.cz/item/CS_URS_2025_02/764004873 | [14 empty] | Online PSC | 2
| VV |  | KL/1 | [14 empty] | VV | 2 | 1 | True | 0 | ROZPOCET
| VV |  | STÁVAJÍCÍ DEŠŤOVÝSVOD | [14 empty] | VV | 2 | 1 | True | 0 | ROZPOCET
| VV |  | DN = 160 mm, | [14 empty] | VV | 2 | 1 | True | 0 | ROZPOCET
| VV |  | demontáž +montáž | [14 empty] | VV | 2 | 1 | True | 0 | ROZPOCET
| VV |  | - nátěr stávajícího svodu | [14 empty] | VV | 2 | 1 | True | 0 | ROZPOCET
| VV |  | Stávající odpadní trouby kruhového průřezu včetně všech doplňků | [14 empty] | VV | 2 | 1 | True | 0 | ROZPOCET
| VV |  | stávající svod bude před začátkem stavebních prací demontován a po skončení stavebních prací bude osazen | [14 empty] | VV | 2 | 1 | True | 0 | ROZPOCET
| VV |  | Dodávka + montáž. + provedení nového nátěru v dle stávajícího odstínu + nové napojení na uliční vpusť | [14 empty] | VV | 2 | 1 | True | 0 | ROZPOCET
| VV |  | Zachování zděří | [14 empty] | VV | 2 | 1 | True | 0 | ROZPOCET
| VV |  | Materiál: pozinkovaný plech tl. 0,7 mm | [14 empty] | VV | 2 | 1 | True | 0 | ROZPOCET
| VV |  | povrch. úprava pro svody: pozinkování +1x základní nátěr na pozinkovaný plech označený jako reaktivní nebo, přímo na nevyzrálý a nový pozinkovaný plec | [14 empty] | VV | 2 | 1 | True | 0 | ROZPOCET
| VV |  | 4*2 |  | 8 | [12 empty] | VV | 2 | 2 | True | 1 | ROZPOCET
100 | K | 764508131 | Montáž svodu kruhového, průměru svodu | m | 8 |  | 0 | CS ÚRS 2025 02 |  | základní |  | 0 | 0 | 0 | 0 | 0 | 16 | K | 2 |  |  |  | ROZPOCET | 0 | 0 | 0 | 0 | 0 | 1 | 0 | 16 | -177042245
| Online PSC |  | https://podminky.urs.cz/item/CS_URS_2025_02/764508131 | [14 empty] | Online PSC | 2
| VV |  | KL/1 | [14 empty] | VV | 2 | 1 | True | 0 | ROZPOCET
| VV |  | STÁVAJÍCÍ DEŠŤOVÝSVOD | [14 empty] | VV | 2 | 1 | True | 0 | ROZPOCET
| VV |  | DN = 160 mm, | [14 empty] | VV | 2 | 1 | True | 0 | ROZPOCET
| VV |  | demontáž +montáž | [14 empty] | VV | 2 | 1 | True | 0 | ROZPOCET
| VV |  | - nátěr stávajícího svodu | [14 empty] | VV | 2 | 1 | True | 0 | ROZPOCET
| VV |  | Stávající odpadní trouby kruhového průřezu včetně všech doplňků | [14 empty] | VV | 2 | 1 | True | 0 | ROZPOCET
| VV |  | stávající svod bude před začátkem stavebních prací demontován a po skončení stavebních prací bude osazen | [14 empty] | VV | 2 | 1 | True | 0 | ROZPOCET
| VV |  | Dodávka + montáž. + provedení nového nátěru v dle stávajícího odstínu + nové napojení na uliční vpusť | [14 empty] | VV | 2 | 1 | True | 0 | ROZPOCET
| VV |  | Zachování zděří | [14 empty] | VV | 2 | 1 | True | 0 | ROZPOCET
| VV |  | Materiál: pozinkovaný plech tl. 0,7 mm | [14 empty] | VV | 2 | 1 | True | 0 | ROZPOCET
| VV |  | povrch. úprava pro svody: pozinkování +1x základní nátěr na pozinkovaný plech označený jako reaktivní nebo, přímo na nevyzrálý a nový pozinkovaný plec | [14 empty] | VV | 2 | 1 | True | 0 | ROZPOCET
| VV |  | 8 |  | 8 | [12 empty] | VV | 2 | 2 | True | 1 | ROZPOCET
101 | K | 764508132 | Montáž svodu kruhového, průměru objímek | kus | 8 |  | 0 | CS ÚRS 2025 02 |  | základní |  | 0 | 0 | 0 | 0 | 0 | 16 | K | 2 |  |  |  | ROZPOCET | 0 | 0 | 0 | 0 | 0 | 1 | 0 | 16 | 124981241
| Online PSC |  | https://podminky.urs.cz/item/CS_URS_2025_02/764508132 | [14 empty] | Online PSC | 2
| VV |  | KL/1 | [14 empty] | VV | 2 | 1 | True | 0 | ROZPOCET
| VV |  | STÁVAJÍCÍ DEŠŤOVÝSVOD | [14 empty] | VV | 2 | 1 | True | 0 | ROZPOCET
| VV |  | DN = 160 mm, | [14 empty] | VV | 2 | 1 | True | 0 | ROZPOCET
| VV |  | demontáž +montáž | [14 empty] | VV | 2 | 1 | True | 0 | ROZPOCET
| VV |  | - nátěr stávajícího svodu | [14 empty] | VV | 2 | 1 | True | 0 | ROZPOCET
| VV |  | Stávající odpadní trouby kruhového průřezu včetně všech doplňků | [14 empty] | VV | 2 | 1 | True | 0 | ROZPOCET
| VV |  | stávající svod bude před začátkem stavebních prací demontován a po skončení stavebních prací bude osazen | [14 empty] | VV | 2 | 1 | True | 0 | ROZPOCET
| VV |  | Dodávka + montáž. + provedení nového nátěru v dle stávajícího odstínu + nové napojení na uliční vpusť | [14 empty] | VV | 2 | 1 | True | 0 | ROZPOCET
| VV |  | Zachování zděří | [14 empty] | VV | 2 | 1 | True | 0 | ROZPOCET
| VV |  | Materiál: pozinkovaný plech tl. 0,7 mm | [14 empty] | VV | 2 | 1 | True | 0 | ROZPOCET
| VV |  | povrch. úprava pro svody: pozinkování +1x základní nátěr na pozinkovaný plech označený jako reaktivní nebo, přímo na nevyzrálý a nový pozinkovaný plec | [14 empty] | VV | 2 | 1 | True | 0 | ROZPOCET
| VV |  | 4*2 |  | 8 | [12 empty] | VV | 2 | 2 | True | 1 | ROZPOCET
102 | K | 764508135 | Montáž svodu kruhového, průměru kolen výtokových | kus | 4 |  | 0 | CS ÚRS 2025 02 |  | základní |  | 0 | 0 | 0 | 0 | 0 | 16 | K | 2 |  |  |  | ROZPOCET | 0 | 0 | 0 | 0 | 0 | 1 | 0 | 16 | 1389341767
| Online PSC |  | https://podminky.urs.cz/item/CS_URS_2025_02/764508135 | [14 empty] | Online PSC | 2
| VV |  | KL/2 | [14 empty] | VV | 2 | 1 | True | 0 | ROZPOCET
| VV |  | STÁVAJÍCÍ VÝTOKOVÉ KOLENO | [14 empty] | VV | 2 | 1 | True | 0 | ROZPOCET
| VV |  | DN = 160 mm, | [14 empty] | VV | 2 | 1 | True | 0 | ROZPOCET
| VV |  | demontáž +montáž | [14 empty] | VV | 2 | 1 | True | 0 | ROZPOCET
| VV |  | - nátěr stávajícího svodu | [14 empty] | VV | 2 | 1 | True | 0 | ROZPOCET
| VV |  | Stávající výtokové koleno kruhového průřezu. Demontáž a montáž u důvodu výměny a provádění nové skladby okapového chodníku | [14 empty] | VV | 2 | 1 | True | 0 | ROZPOCET
| VV |  | Materiál: pozinkovaný plech tl. 0,7 mm | [14 empty] | VV | 2 | 1 | True | 0 | ROZPOCET
| VV |  | povrch. úprava pro svody : pozinkování +1x základní nátěr na pozinkovaný plech označený jako reaktivní nebo, přímo na nevyzrálý a nový pozinkovaný ple | [14 empty] | VV | 2 | 1 | True | 0 | ROZPOCET
| VV |  | 4 |  | 4 | [12 empty] | VV | 2 | 2 | True | 1 | ROZPOCET
103 | K | 998764121 | Přesun hmot pro konstrukce klempířské stanovený z hmotnosti přesunovaného materiálu vodorovná dopravní vzdálenost do 50 m ruční (bez užtití mechanizace) v objektech výšky do 6 m | t | 0.08 |  | 0 | CS ÚRS 2025 02 |  | základní |  | 0 | 0 | 0 | 0 | 0 | 16 | K | 2 |  |  |  | ROZPOCET | 0 | 0 | 0 | 0 | 0 | 1 | 0 | 16 | -1478467395
| Online PSC |  | https://podminky.urs.cz/item/CS_URS_2025_02/998764121 | [14 empty] | Online PSC | 2
104 | K | 998764129 | Přesun hmot pro konstrukce klempířské stanovený z hmotnosti přesunovaného materiálu vodorovná dopravní vzdálenost do 50 m Příplatek k cenám za ruční zvětšený přesun přes vymezenou vodorovnou dopravní vzdálenost za každých dalších započatých 50 m | t | 0.08 |  | 0 | CS ÚRS 2025 02 |  | základní |  | 0 | 0 | 0 | 0 | 0 | 16 | K | 2 |  |  |  | ROZPOCET | 0 | 0 | 0 | 0 | 0 | 1 | 0 | 16 | -864121726
| Online PSC |  | https://podminky.urs.cz/item/CS_URS_2025_02/998764129 | [14 empty] | Online PSC | 2
| D | 767 | Konstrukce zámečnické |  |  |  | 0 |  |  |  |  | 0 |  | 0.044842 |  | 0.07 | 2 | D | 1 |  |  |  | ROZPOCET | [6 empty] | 0
105 | K | 767122112R | Montáž výplně z drátěné sítě svařovaných | m2 | 3.5 |  | 0 |  |  | základní |  | 0 | 0.0001 | 0.00035 | 0 | 0 | 16 | K | 2 |  |  |  | ROZPOCET | 0 | 0 | 0 | 0 | 0 | 1 | 0 | 16 | 1796490440
| VV |  | KO/2 | [14 empty] | VV | 2 | 1 | True | 0 | ROZPOCET
| VV |  | NOVÁ KOVANÁ MŘÍŽ STUDNY | [14 empty] | VV | 2 | 1 | True | 0 | ROZPOCET
| VV |  | D.2,15MM | [14 empty] | VV | 2 | 1 | True | 0 | ROZPOCET
| VV |  | + | [14 empty] | VV | 2 | 1 | True | 0 | ROZPOCET
| VV |  | DEMONTÁŽ + MONTÁŽ | [14 empty] | VV | 2 | 1 | True | 0 | ROZPOCET
| VV |  |  |  | 0 | [12 empty] | VV | 2 | 2 | True | 0 | ROZPOCET
| VV |  | Nová vnější krycí mříž studny v rajském dvoře kruhového tvaru, provlékaná, kotvená do horních kamenných bloků přes rám z pásové oceli, odjímatelná, ko | [14 empty] | VV | 2 | 1 | True | 0 | ROZPOCET
| VV |  | 4 otvory ve sparách kamenné obruby pro uchycení nové mříže, | [14 empty] | VV | 2 | 1 | True | 0 | ROZPOCET
| VV |  | do otvorů budou vsazeny a upevněny vložky (pouzdra) s vnitřním závitem (galvanicky zinkované) pro zajištění mříže na kované šrouby s půlkulatou hlavo | [14 empty] | VV | 2 | 1 | True | 0 | ROZPOCET
| VV |  | doplněná černou sítí v rámu s oky 13/13/0,8mm (10/10mm) - kvalitní svařované síto se čtvercovými oky, které drží tvar | [14 empty] | VV | 2 | 1 | True | 0 | ROZPOCET
| VV |  | před osazením krytích desek bude zazděn ocel rám - kopírující tvar studně pro vytvoření plošky pro osazení ochranné sítě proti znečištění studně - bu | [14 empty] | VV | 2 | 1 | True | 0 | ROZPOCET
| VV |  | Materiál: pruty 18/18 mm, rám pásovina 40/6mm | [14 empty] | VV | 2 | 1 | True | 0 | ROZPOCET
| VV |  | Povrchová úprava: žárově zinkovaný povrch s kovářskou barvou - grafitová, | [14 empty] | VV | 2 | 1 | True | 0 | ROZPOCET
| VV |  | Demontáž stávající novodobé mříže v úrovni terénu | [14 empty] | VV | 2 | 1 | True | 0 | ROZPOCET
| VV |  | 3,5 |  | 3.5 | [12 empty] | VV | 2 | 2 | True | 1 | ROZPOCET
106 | M | 31350153R | černá sít s oky 13/13/0,8mm (10/10mm) , svařované síto se čtvercovými oky | m2 | 3.85 |  | 0 |  |  | základní |  | 0 | 0.00212 | 0.008162 | 0 | 0 | 8 | M | 2 |  |  |  | ROZPOCET | 0 | 0 | 0 | 0 | 0 | 1 | 0 | 4 | 1680284768
| P |  | Poznámka k položce: KO/2 Nová vnější krycí mříž studny v rajském dvoře kruhového tvaru, provlékaná, kotvená do horních kamenných bloků přes rám z pásové oceli, odjímatelná, kovářské provedení osazená z bezpečnostních důvodů 4 otvory ve sparách kamenné obruby pro uchycení nové mříže, do otvorů budou vsazeny a upevněny vložky (pouzdra) s vnitřním závitem (galvanicky zinkované) pro zajištění mříže na kované šrouby s půlkulatou hlavou ( kované šrouby s oky - nebo matice ) a pro snadné vyjmutí a odjištění mříže pro demontáž – bude odsouhlaseno doplněná černou sítí v rámu s oky 13/13/0,8mm (10/10mm) - kvalitní svařované síto se čtvercovými oky, které drží tvar před osazením krytích desek bude zazděn ocel rám - kopírující tvar studně pro vytvoření plošky pro osazení ochranné sítě proti znečištění studně - bude odsouhlaseno na vzorku s posouzením přímo na místě Materiál: pruty 18/18 mm, rám pásovina 40/6mm Povrchová úprava: žárově zinkovaný povrch s kovářskou barvou - grafitová, | [14 empty] | P | 2
| VV |  | 3,5*1,1 'Přepočtené koeficientem množství |  | 3.85 | [12 empty] | VV | 2 | 2 | False | 1 | ROZPOCET
107 | K | 767661811 | Demontáž mříží pevných nebo otevíravých | m2 | 3.5 |  | 0 | CS ÚRS 2025 02 |  | základní |  | 0 | 0 | 0 | 0.02 | 0.07 | 16 | K | 2 |  |  |  | ROZPOCET | 0 | 0 | 0 | 0 | 0 | 1 | 0 | 16 | 1092848840
| Online PSC |  | https://podminky.urs.cz/item/CS_URS_2025_02/767661811 | [14 empty] | Online PSC | 2
| VV |  | DEMONTÁŽ OCELOVÉ MŘÍŽE VE STUDNI VČETNĚ BETONU | [14 empty] | VV | 2 | 1 | True | 0 | ROZPOCET
| VV |  | V KOORDINACI S ROZEBRÁNÍM ZDIVA STUDNĚ DO | [14 empty] | VV | 2 | 1 | True | 0 | ROZPOCET
| VV |  | ÚROVNĚ TERÉNU | [14 empty] | VV | 2 | 1 | True | 0 | ROZPOCET
| VV |  | BEZ ZÁSAHU DO ZDIVA | [14 empty] | VV | 2 | 1 | True | 0 | ROZPOCET
| VV |  | S OPATRNOSTÍ NA POŠKOZENÍ ZDIVA A PADÁNÍ | [14 empty] | VV | 2 | 1 | True | 0 | ROZPOCET
| VV |  | MATERIÁLU DO STUDNĚ | [14 empty] | VV | 2 | 1 | True | 0 | ROZPOCET
| VV |  | 3,5 "dmtž stáv.mříže studny |  | 3.5 | [12 empty] | VV | 2 | 2 | True | 1 | ROZPOCET
108 | K | 767662120 | Montáž mříží pevných, připevněných svařováním | m2 | 3.5 |  | 0 | CS ÚRS 2025 02 |  | základní |  | 0 | 0.00038 | 0.00133 | 0 | 0 | 16 | K | 2 |  |  |  | ROZPOCET | 0 | 0 | 0 | 0 | 0 | 1 | 0 | 16 | 2042944293
| Online PSC |  | https://podminky.urs.cz/item/CS_URS_2025_02/767662120 | [14 empty] | Online PSC | 2
| VV |  | KO/2 | [14 empty] | VV | 2 | 1 | True | 0 | ROZPOCET
| VV |  | NOVÁ KOVANÁ MŘÍŽ STUDNY | [14 empty] | VV | 2 | 1 | True | 0 | ROZPOCET
| VV |  | D.2,15MM | [14 empty] | VV | 2 | 1 | True | 0 | ROZPOCET
| VV |  | + | [14 empty] | VV | 2 | 1 | True | 0 | ROZPOCET
| VV |  | DEMONTÁŽ + MONTÁŽ | [14 empty] | VV | 2 | 1 | True | 0 | ROZPOCET
| VV |  |  |  | 0 | [12 empty] | VV | 2 | 2 | True | 0 | ROZPOCET
| VV |  | Nová vnější krycí mříž studny v rajském dvoře kruhového tvaru, provlékaná, kotvená do horních kamenných bloků přes rám z pásové oceli, odjímatelná, ko | [14 empty] | VV | 2 | 1 | True | 0 | ROZPOCET
| VV |  | 4 otvory ve sparách kamenné obruby pro uchycení nové mříže, | [14 empty] | VV | 2 | 1 | True | 0 | ROZPOCET
| VV |  | do otvorů budou vsazeny a upevněny vložky (pouzdra) s vnitřním závitem (galvanicky zinkované) pro zajištění mříže na kované šrouby s půlkulatou hlavo | [14 empty] | VV | 2 | 1 | True | 0 | ROZPOCET
| VV |  | doplněná černou sítí v rámu s oky 13/13/0,8mm (10/10mm) - kvalitní svařované síto se čtvercovými oky, které drží tvar | [14 empty] | VV | 2 | 1 | True | 0 | ROZPOCET
| VV |  | před osazením krytích desek bude zazděn ocel rám - kopírující tvar studně pro vytvoření plošky pro osazení ochranné sítě proti znečištění studně - bu | [14 empty] | VV | 2 | 1 | True | 0 | ROZPOCET
| VV |  | Materiál: pruty 18/18 mm, rám pásovina 40/6mm | [14 empty] | VV | 2 | 1 | True | 0 | ROZPOCET
| VV |  | Povrchová úprava: žárově zinkovaný povrch s kovářskou barvou - grafitová, | [14 empty] | VV | 2 | 1 | True | 0 | ROZPOCET
| VV |  | Demontáž stávající novodobé mříže v úrovni terénu | [14 empty] | VV | 2 | 1 | True | 0 | ROZPOCET
| VV |  | 3,5 |  | 3.5 | [12 empty] | VV | 2 | 2 | True | 1 | ROZPOCET
109 | M | 54912001 | mříž pro stavební otvory pevná | m2 | 3.5 |  | 0 | CS ÚRS 2025 02 |  | základní |  | 0 | 0.01 | 0.035 | 0 | 0 | 32 | M | 2 |  |  |  | ROZPOCET | 0 | 0 | 0 | 0 | 0 | 1 | 0 | 16 | -1914507186
| P |  | Poznámka k položce: KO/2 Nová vnější krycí mříž studny v rajském dvoře kruhového tvaru, provlékaná, kotvená do horních kamenných bloků přes rám z pásové oceli, odjímatelná, kovářské provedení osazená z bezpečnostních důvodů 4 otvory ve sparách kamenné obruby pro uchycení nové mříže, do otvorů budou vsazeny a upevněny vložky (pouzdra) s vnitřním závitem (galvanicky zinkované) pro zajištění mříže na kované šrouby s půlkulatou hlavou ( kované šrouby s oky - nebo matice ) a pro snadné vyjmutí a odjištění mříže pro demontáž – bude odsouhlaseno doplněná černou sítí v rámu s oky 13/13/0,8mm (10/10mm) - kvalitní svařované síto se čtvercovými oky, které drží tvar před osazením krytích desek bude zazděn ocel rám - kopírující tvar studně pro vytvoření plošky pro osazení ochranné sítě proti znečištění studně - bude odsouhlaseno na vzorku s posouzením přímo na místě Materiál: pruty 18/18 mm, rám pásovina 40/6mm Povrchová úprava: žárově zinkovaný povrch s kovářskou barvou - grafitová, | [14 empty] | P | 2
110 | K | 998767121 | Přesun hmot pro zámečnické konstrukce stanovený z hmotnosti přesunovaného materiálu vodorovná dopravní vzdálenost do 50 m ruční (bez užití mechanizace) v objektech výšky do 6 m | t | 0.037 |  | 0 | CS ÚRS 2025 02 |  | základní |  | 0 | 0 | 0 | 0 | 0 | 16 | K | 2 |  |  |  | ROZPOCET | 0 | 0 | 0 | 0 | 0 | 1 | 0 | 16 | -10791800
| Online PSC |  | https://podminky.urs.cz/item/CS_URS_2025_02/998767121 | [14 empty] | Online PSC | 2
111 | K | 998767129 | Přesun hmot pro zámečnické konstrukce stanovený z hmotnosti přesunovaného materiálu vodorovná dopravní vzdálenost do 50 m Příplatek k cenám za ruční zvětšený přesun přes vymezenou vodorovnou dopravní vzdálenost za každých dalších započatých 50 m | t | 0.037 |  | 0 | CS ÚRS 2025 02 |  | základní |  | 0 | 0 | 0 | 0 | 0 | 16 | K | 2 |  |  |  | ROZPOCET | 0 | 0 | 0 | 0 | 0 | 1 | 0 | 16 | 208681400
| Online PSC |  | https://podminky.urs.cz/item/CS_URS_2025_02/998767129 | [14 empty] | Online PSC | 2
| D | 772 | Podlahy z kamene |  |  |  | 0 |  |  |  |  | 0 |  | 1.05 |  | 0 | 2 | D | 1 |  |  |  | ROZPOCET | [6 empty] | 0
112 | K | 772001R | D + M Velké kamenné sekané bloky pro korunu studny v.100mm do segmentu - viz specifikace v PD | soub | 1 |  | 0 |  |  | základní |  | 0 | 1 | 1 | 0 | 0 | 16 | K | 2 |  |  |  | ROZPOCET | 0 | 0 | 0 | 0 | 0 | 1 | 0 | 16 | 1912161138
113 | K | KA/1 | KA/1 D + M NOVÝ KAMENNÝ PRÁH 215/1210MM,V.20MM - viz specifikace v PD | kus | 1 |  | 0 |  |  | základní |  | 0 | 0.05 | 0.05 | 0 | 0 | 16 | K | 2 |  |  |  | ROZPOCET | 0 | 0 | 0 | 0 | 0 | 1 | 0 | 16 | 1466515471
| P |  | Poznámka k položce: KA/1 NOVÝ KAMENNÝ PRÁH 215/1210MM, V.20MM Nový kamenný práh se sraženou hranou v protiskluzné úpravě osazený do spádu Materiál: Mrákotínská žula s pemrlovaným povrchem Bude odsouhlaseno na vzorcích S případnou úpravou stávajících křídel dveří | [14 empty] | P | 2
114 | K | 998772121 | Přesun hmot pro kamenné dlažby, obklady schodišťových stupňů a soklů stanovený z hmotnosti přesunovaného materiálu vodorovná dopravní vzdálenost do 50 m ruční (bez užití mechanizace) v objektech výšky do 6 m | t | 1.05 |  | 0 | CS ÚRS 2025 02 |  | základní |  | 0 | 0 | 0 | 0 | 0 | 16 | K | 2 |  |  |  | ROZPOCET | 0 | 0 | 0 | 0 | 0 | 1 | 0 | 16 | -241955159
| Online PSC |  | https://podminky.urs.cz/item/CS_URS_2025_02/998772121 | [14 empty] | Online PSC | 2
115 | K | 998772129 | Přesun hmot pro kamenné dlažby, obklady schodišťových stupňů a soklů stanovený z hmotnosti přesunovaného materiálu vodorovná dopravní vzdálenost do 50 m Příplatek k cenám za ruční zvětšený přesun přes vymezenou vodorovnou dopravní vzdálenost za každých dalších započatých 50 m | t | 1.05 |  | 0 | CS ÚRS 2025 02 |  | základní |  | 0 | 0 | 0 | 0 | 0 | 16 | K | 2 |  |  |  | ROZPOCET | 0 | 0 | 0 | 0 | 0 | 1 | 0 | 16 | 1100334196
| Online PSC |  | https://podminky.urs.cz/item/CS_URS_2025_02/998772129 | [14 empty] | Online PSC | 2
| D | 783 | Dokončovací práce - nátěry |  |  |  | 0 |  |  |  |  | 0 |  | 0.024421 |  | 0 | 2 | D | 1 |  |  |  | ROZPOCET | [6 empty] | 0
116 | K | 783301313 | Příprava podkladu zámečnických konstrukcí před provedením nátěru odmaštění odmašťovačem ředidlovým | m2 | 9.4 |  | 0 | CS ÚRS 2025 02 |  | základní |  | 0 | 7e-05 | 0.000658 | 0 | 0 | 16 | K | 2 |  |  |  | ROZPOCET | 0 | 0 | 0 | 0 | 0 | 1 | 0 | 16 | 1794038841
| Online PSC |  | https://podminky.urs.cz/item/CS_URS_2025_02/783301313 | [14 empty] | Online PSC | 2
117 | K | 783314205 | Základní antikorozní nátěr zámečnických konstrukcí jednonásobný syntetický samozákladující s obsahem železité slídy (kovářský) | m2 | 9.4 |  | 0 | CS ÚRS 2025 02 |  | základní |  | 0 | 0.00022 | 0.002068 | 0 | 0 | 16 | K | 2 |  |  |  | ROZPOCET | 0 | 0 | 0 | 0 | 0 | 1 | 0 | 16 | -924595888
| Online PSC |  | https://podminky.urs.cz/item/CS_URS_2025_02/783314205 | [14 empty] | Online PSC | 2
| VV |  | KO/1 | [14 empty] | VV | 2 | 1 | True | 0 | ROZPOCET
| VV |  | NOVÁ MŘÍŽ SPADIŠTĚ | [14 empty] | VV | 2 | 1 | True | 0 | ROZPOCET
| VV |  | 600/500MM | [14 empty] | VV | 2 | 1 | True | 0 | ROZPOCET
| VV |  |  |  | 0 | [12 empty] | VV | 2 | 2 | True | 0 | ROZPOCET
| VV |  | DEMONTÁŽ + MONTÁŽ | [14 empty] | VV | 2 | 1 | True | 0 | ROZPOCET
| VV |  | Stávající uliční litinová dešťová mříž - vtoková 600/500 mm – bude vyměněna za novou, z důvodu zabetonování rámu mříže bez možnosti separace, demontáž | [14 empty] | VV | 2 | 1 | True | 0 | ROZPOCET
| VV |  | Z důvodu nemožnost separace bude osazená nová litinová vpusť s mříží a košem – pochozí, typová s rámem pro zadláždění kamennými kostkami – kolem rámu | [14 empty] | VV | 2 | 1 | True | 0 | ROZPOCET
| VV |  | Povrchová úprava: opatřená antikorozními nátěry + 2xnátěrem - nátěr na kov - kovářskou barvou v odstínu grafitové | [14 empty] | VV | 2 | 1 | True | 0 | ROZPOCET
| VV |  | osazená do stávající polohy | [14 empty] | VV | 2 | 1 | True | 0 | ROZPOCET
| VV |  | 4*(0,6*0,5)*2 "antikorozními nátěry + 2xnátěrem - nátěr na kov - kovářskou barvou v odstínu grafitové |  | 2.4 | [12 empty] | VV | 2 | 2 | True | 0 | ROZPOCET
| VV |  | KO/2 | [14 empty] | VV | 2 | 1 | True | 0 | ROZPOCET
| VV |  | NOVÁ KOVANÁ MŘÍŽ STUDNY | [14 empty] | VV | 2 | 1 | True | 0 | ROZPOCET
| VV |  | D.2,15MM | [14 empty] | VV | 2 | 1 | True | 0 | ROZPOCET
| VV |  | + | [14 empty] | VV | 2 | 1 | True | 0 | ROZPOCET
| VV |  | DEMONTÁŽ + MONTÁŽ | [14 empty] | VV | 2 | 1 | True | 0 | ROZPOCET
| VV |  |  |  | 0 | [12 empty] | VV | 2 | 2 | True | 0 | ROZPOCET
| VV |  | Nová vnější krycí mříž studny v rajském dvoře kruhového tvaru, provlékaná, kotvená do horních kamenných bloků přes rám z pásové oceli, odjímatelná, ko | [14 empty] | VV | 2 | 1 | True | 0 | ROZPOCET
| VV |  | 4 otvory ve sparách kamenné obruby pro uchycení nové mříže, | [14 empty] | VV | 2 | 1 | True | 0 | ROZPOCET
| VV |  | do otvorů budou vsazeny a upevněny vložky (pouzdra) s vnitřním závitem (galvanicky zinkované) pro zajištění mříže na kované šrouby s půlkulatou hlavo | [14 empty] | VV | 2 | 1 | True | 0 | ROZPOCET
| VV |  | doplněná černou sítí v rámu s oky 13/13/0,8mm (10/10mm) - kvalitní svařované síto se čtvercovými oky, které drží tvar | [14 empty] | VV | 2 | 1 | True | 0 | ROZPOCET
| VV |  | před osazením krytích desek bude zazděn ocel rám - kopírující tvar studně pro vytvoření plošky pro osazení ochranné sítě proti znečištění studně - bu | [14 empty] | VV | 2 | 1 | True | 0 | ROZPOCET
| VV |  | Materiál: pruty 18/18 mm, rám pásovina 40/6mm | [14 empty] | VV | 2 | 1 | True | 0 | ROZPOCET
| VV |  | Povrchová úprava: žárově zinkovaný povrch s kovářskou barvou - grafitová, | [14 empty] | VV | 2 | 1 | True | 0 | ROZPOCET
| VV |  | Demontáž stávající novodobé mříže v úrovni terénu | [14 empty] | VV | 2 | 1 | True | 0 | ROZPOCET
| VV |  | 3,5*2 "žárově zinkovaný povrch s kovářskou barvou - grafitová, |  | 7 | [12 empty] | VV | 2 | 2 | True | 0 | ROZPOCET
| VV |  | Součet |  | 9.4 | [12 empty] | VV | 2 | 4 | True | 1 | ROZPOCET
118 | K | 783315105 | Mezinátěr zámečnických konstrukcí jednonásobný syntetický samozákladující s obsahem železité slídy (kovářský) | m2 | 9.4 |  | 0 | CS ÚRS 2025 02 |  | základní |  | 0 | 0.00019 | 0.001786 | 0 | 0 | 16 | K | 2 |  |  |  | ROZPOCET | 0 | 0 | 0 | 0 | 0 | 1 | 0 | 16 | -1788301479
| Online PSC |  | https://podminky.urs.cz/item/CS_URS_2025_02/783315105 | [14 empty] | Online PSC | 2
119 | K | 783317107 | Krycí nátěr (email) zámečnických konstrukcí jednonásobný syntetický samozákladující s obsahem železité slídy (kovářský) | m2 | 9.4 |  | 0 | CS ÚRS 2025 02 |  | základní |  | 0 | 0.00019 | 0.001786 | 0 | 0 | 16 | K | 2 |  |  |  | ROZPOCET | 0 | 0 | 0 | 0 | 0 | 1 | 0 | 16 | -578484504
| Online PSC |  | https://podminky.urs.cz/item/CS_URS_2025_02/783317107 | [14 empty] | Online PSC | 2
120 | K | 783401313 | Příprava podkladu klempířských konstrukcí před provedením nátěru odmaštěním odmašťovačem ředidlovým | m2 | 5.2 |  | 0 | CS ÚRS 2025 02 |  | základní |  | 0 | 7e-05 | 0.000364 | 0 | 0 | 16 | K | 2 |  |  |  | ROZPOCET | 0 | 0 | 0 | 0 | 0 | 1 | 0 | 16 | 178356121
| Online PSC |  | https://podminky.urs.cz/item/CS_URS_2025_02/783401313 | [14 empty] | Online PSC | 2
121 | K | 783414201 | Základní antikorozní nátěr klempířských konstrukcí jednonásobný syntetický standardní | m2 | 5.2 |  | 0 | CS ÚRS 2025 02 |  | základní |  | 0 | 0.00017 | 0.000884 | 0 | 0 | 16 | K | 2 |  |  |  | ROZPOCET | 0 | 0 | 0 | 0 | 0 | 1 | 0 | 16 | -1706673222
| Online PSC |  | https://podminky.urs.cz/item/CS_URS_2025_02/783414201 | [14 empty] | Online PSC | 2
| VV |  | KL/1 | [14 empty] | VV | 2 | 1 | True | 0 | ROZPOCET
| VV |  | STÁVAJÍCÍ DEŠŤOVÝSVOD | [14 empty] | VV | 2 | 1 | True | 0 | ROZPOCET
| VV |  | DN = 160 mm, | [14 empty] | VV | 2 | 1 | True | 0 | ROZPOCET
| VV |  | demontáž +montáž | [14 empty] | VV | 2 | 1 | True | 0 | ROZPOCET
| VV |  | - nátěr stávajícího svodu | [14 empty] | VV | 2 | 1 | True | 0 | ROZPOCET
| VV |  | Stávající odpadní trouby kruhového průřezu včetně všech doplňků | [14 empty] | VV | 2 | 1 | True | 0 | ROZPOCET
| VV |  | stávající svod bude před začátkem stavebních prací demontován a po skončení stavebních prací bude osazen | [14 empty] | VV | 2 | 1 | True | 0 | ROZPOCET
| VV |  | Dodávka + montáž. + provedení nového nátěru v dle stávajícího odstínu + nové napojení na uliční vpusť | [14 empty] | VV | 2 | 1 | True | 0 | ROZPOCET
| VV |  | Zachování zděří | [14 empty] | VV | 2 | 1 | True | 0 | ROZPOCET
| VV |  | Materiál: pozinkovaný plech tl. 0,7 mm | [14 empty] | VV | 2 | 1 | True | 0 | ROZPOCET
| VV |  | povrch. úprava pro svody: pozinkování +1x základní nátěr na pozinkovaný plech označený jako reaktivní nebo, přímo na nevyzrálý a nový pozinkovaný plec | [14 empty] | VV | 2 | 1 | True | 0 | ROZPOCET
| VV |  | (2*PI*0,08*0,08+2*PI*0,08*8) |  | 4.061 | [12 empty] | VV | 2 | 2 | True | 0 | ROZPOCET
| VV |  | 0,039 "zaokrouhlení |  | 0.039 | [12 empty] | VV | 2 | 2 | True | 0 | ROZPOCET
| VV |  | KL/2 | [14 empty] | VV | 2 | 1 | True | 0 | ROZPOCET
| VV |  | STÁVAJÍCÍ VÝTOKOVÉ KOLENO | [14 empty] | VV | 2 | 1 | True | 0 | ROZPOCET
| VV |  | DN = 160 mm, | [14 empty] | VV | 2 | 1 | True | 0 | ROZPOCET
| VV |  | demontáž +montáž | [14 empty] | VV | 2 | 1 | True | 0 | ROZPOCET
| VV |  | - nátěr stávajícího svodu | [14 empty] | VV | 2 | 1 | True | 0 | ROZPOCET
| VV |  | Stávající výtokové koleno kruhového průřezu. Demontáž a montáž u důvodu výměny a provádění nové skladby okapového chodníku | [14 empty] | VV | 2 | 1 | True | 0 | ROZPOCET
| VV |  | Materiál: pozinkovaný plech tl. 0,7 mm | [14 empty] | VV | 2 | 1 | True | 0 | ROZPOCET
| VV |  | povrch. úprava pro svody : pozinkování +1x základní nátěr na pozinkovaný plech označený jako reaktivní nebo, přímo na nevyzrálý a nový pozinkovaný ple | [14 empty] | VV | 2 | 1 | True | 0 | ROZPOCET
| VV |  | (2*PI*0,08*0,08+2*PI*0,08*2) |  | 1.046 | [12 empty] | VV | 2 | 2 | True | 0 | ROZPOCET
| VV |  | 0,054 "zaokrouhlení |  | 0.054 | [12 empty] | VV | 2 | 2 | True | 0 | ROZPOCET
| VV |  | Součet |  | 5.2 | [12 empty] | VV | 2 | 4 | True | 1 | ROZPOCET
122 | K | 783415101 | Mezinátěr klempířských konstrukcí jednonásobný syntetický standardní | m2 | 5.2 |  | 0 | CS ÚRS 2025 02 |  | základní |  | 0 | 0.00013 | 0.000676 | 0 | 0 | 16 | K | 2 |  |  |  | ROZPOCET | 0 | 0 | 0 | 0 | 0 | 1 | 0 | 16 | 1418201773
| Online PSC |  | https://podminky.urs.cz/item/CS_URS_2025_02/783415101 | [14 empty] | Online PSC | 2
123 | K | 783417101 | Krycí nátěr (email) klempířských konstrukcí jednonásobný syntetický standardní | m2 | 5.2 |  | 0 | CS ÚRS 2025 02 |  | základní |  | 0 | 0.00013 | 0.000676 | 0 | 0 | 16 | K | 2 |  |  |  | ROZPOCET | 0 | 0 | 0 | 0 | 0 | 1 | 0 | 16 | -111681188
| Online PSC |  | https://podminky.urs.cz/item/CS_URS_2025_02/783417101 | [14 empty] | Online PSC | 2
124 | K | 783823164 | Penetrační nátěr omítek hladkých omítek hladkých, zrnitých tenkovrstvých nebo štukových stupně členitosti 3 sol-silikátový | m2 | 23.52 |  | 0 | CS ÚRS 2025 02 |  | základní |  | 0 | 0.00011 | 0.0025872 | 0 | 0 | 16 | K | 2 |  |  |  | ROZPOCET | 0 | 0 | 0 | 0 | 0 | 1 | 0 | 16 | -1284677436
| Online PSC |  | https://podminky.urs.cz/item/CS_URS_2025_02/783823164 | [14 empty] | Online PSC | 2
| VV |  | DETAIL ODVLHČENÍ ZDIVA | [14 empty] | VV | 2 | 1 | True | 0 | ROZPOCET
| VV |  | PO DEMONTÁŽI TERÉNU A OBNAŽENÍ ZÁKLADOVÉHO ZDIVA BUDE | [14 empty] | VV | 2 | 1 | True | 0 | ROZPOCET
| VV |  | PROVEDENA KONTROLA SOUDRŽNOSTI ZDIVA A PŘÍPADNÁ | [14 empty] | VV | 2 | 1 | True | 0 | ROZPOCET
| VV |  | DEMONTÁŽ STÁVAJÍCÍCH IZOLACÍ PRO OBNOVU TĚSNOSTI LÍCE ZDIVA | [14 empty] | VV | 2 | 1 | True | 0 | ROZPOCET
| VV |  | - ODVLHČENÍ, | [14 empty] | VV | 2 | 1 | True | 0 | ROZPOCET
| VV |  | ZDIVO POD ÚROVNÍ TERÉNU BUDE OPATŘENO NOVOU DODATEČNOU | [14 empty] | VV | 2 | 1 | True | 0 | ROZPOCET
| VV |  | SVISLOU HYDROIZOLACÍ NA VYROVNANÝ PODKLAD (DLE | [14 empty] | VV | 2 | 1 | True | 0 | ROZPOCET
| VV |  | TECHNICKÝCH LISTŮ VÝROBCE) NA HLOUBKU VÝKOPU PRO NOVÉ | [14 empty] | VV | 2 | 1 | True | 0 | ROZPOCET
| VV |  | SKLADBY BEZ VIDITELNOSTI NAD LÍCEM DLAŽBY | [14 empty] | VV | 2 | 1 | True | 0 | ROZPOCET
| VV |  | - OČIŠTĚNÍ A VYSPÁROVÁNÍ A VYROVNÁNÍ LÍCE ZDIVA VYČIŠTĚNÍ | [14 empty] | VV | 2 | 1 | True | 0 | ROZPOCET
| VV |  | ZDIVA PŘÍPADNĚ VYŠKRÁBNUTÍ SPÁR A NOVÉ PŘESPÁROVÁNÍ | [14 empty] | VV | 2 | 1 | True | 0 | ROZPOCET
| VV |  | OMÍTNUTÍ ZDIVA KLASICKOU VÁPENNOU OMÍTKOU (TRASVÁPENNOU) | [14 empty] | VV | 2 | 1 | True | 0 | ROZPOCET
| VV |  | PŘEDPOKLAD: | [14 empty] | VV | 2 | 1 | True | 0 | ROZPOCET
| VV |  | -IZOLAČNÍ SKLADBA POD TERÉNEM : | [14 empty] | VV | 2 | 1 | True | 0 | ROZPOCET
| VV |  | - PENETRAČNÍ SILIKÁTOVÝ NÁTĚR | [14 empty] | VV | 2 | 1 | True | 0 | ROZPOCET
| VV |  | - PRVNÍ VRSTVA HYBRIDNÍ HYDROIZOLAČNÍ MINERÁL. STĚRKY 1,1MM | [14 empty] | VV | 2 | 1 | True | 0 | ROZPOCET
| VV |  | - DRUHÁ VRSTVA HYBRIDNÍ HYDROIZOLAČNÍ MINERÁL.STĚRKY 1,1MM | [14 empty] | VV | 2 | 1 | True | 0 | ROZPOCET
| VV |  | - OCHRANNÁ IZOLACE PŘED ZÁSYPEM - GEOTEXTÍLIE 400-500G/M2 | [14 empty] | VV | 2 | 1 | True | 0 | ROZPOCET
| VV |  | ÚROVNI ZPEVNĚNÝCH PLOCH - PŘEDPOKLAD OPRAVY 10% OMÍTEK 100%, ŠTUKOVÉ VRSTVY A 100% FASÁDNÍHO NÁTĚRU S HYDROFOBIZACÍ | [14 empty] | VV | 2 | 1 | True | 0 | ROZPOCET
| VV |  | - Z DŮVODU OBNOVY FASÁDNÍCH NÁTĚRŮ V SOKLOVÉ PARTII JE DOPORUČENA OBNOVA SOKLOVÉ PARTIE VČETNĚ BAREVNOSTI - DOPLNĚNÍ PŘEDSAZENÉ | [14 empty] | VV | 2 | 1 | True | 0 | ROZPOCET
| VV |  | SOKLOVÉ PARTIE A CHYBĚJÍCÍCH PROPORCÍ PRVKŮ A ČLENĚNÍ FASÁD DO VÝŠKY 400MM - BUDE OVĚŘENO NA MÍSTĚ | [14 empty] | VV | 2 | 1 | True | 0 | ROZPOCET
| VV |  | - DOPORUČENÍ DOPLNĚNÍ NOVÉ SPECIÁLNÍ OMÍTKY - TRASVÁPENNÉ OMÍTKY PRO SOKLOVÉ ZDIVO | [14 empty] | VV | 2 | 1 | True | 0 | ROZPOCET
| VV |  | FASÁDNÍ NÁTĚR: | [14 empty] | VV | 2 | 1 | True | 0 | ROZPOCET
| VV |  | - FASÁDNÍ NÁTĚR SOKLOVÉ PARTIE BUDE OBNOVEN DLE HISTORICKÉ FOTOGRAFIE S POUŽITÍM SPECIÁLNÍ SOL-SILIKÁTOVÉ FASÁDNÍ BARVY NA PAMÁTKOVÉ | [14 empty] | VV | 2 | 1 | True | 0 | ROZPOCET
| VV |  | OBJEKTY S HYDROFOBIZACÍ POVRCHU Z DŮVODU ODSTŘIKU SRÁŽKOVÉ VODY | [14 empty] | VV | 2 | 1 | True | 0 | ROZPOCET
| VV |  | - V PŘÍPADĚ DOPLNĚNÍ NOVÝCH OMÍTEK PŘEDSAZENÉ SOKLOVÉ PARTIE BUDE DOPLNĚNA DODATEČNÁ IZOLACE VYTAŽENA CCA 300MM NAD ÚROVEŇ TERÉNU | [14 empty] | VV | 2 | 1 | True | 0 | ROZPOCET
| VV |  | VČETNĚ HYDROFOBNÍCH OMÍTEK | [14 empty] | VV | 2 | 1 | True | 0 | ROZPOCET
| VV |  | sokl - 400mm nad terén | [14 empty] | VV | 2 | 1 | True | 0 | ROZPOCET
| VV |  | (0,4)*(58,8) |  | 23.52 | [12 empty] | VV | 2 | 2 | True | 1 | ROZPOCET
125 | K | 783827444 | Krycí (ochranný) nátěr omítek dvojnásobný hladkých omítek hladkých, zrnitých tenkovrstvých nebo štukových stupně členitosti 3 sol-silikátový | m2 | 23.52 |  | 0 | CS ÚRS 2025 02 |  | základní |  | 0 | 0.00055 | 0.012936 | 0 | 0 | 16 | K | 2 |  |  |  | ROZPOCET | 0 | 0 | 0 | 0 | 0 | 1 | 0 | 16 | -248380489
| Online PSC |  | https://podminky.urs.cz/item/CS_URS_2025_02/783827444 | [14 empty] | Online PSC | 2
| VV |  | DETAIL ODVLHČENÍ ZDIVA | [14 empty] | VV | 2 | 1 | True | 0 | ROZPOCET
| VV |  | PO DEMONTÁŽI TERÉNU A OBNAŽENÍ ZÁKLADOVÉHO ZDIVA BUDE | [14 empty] | VV | 2 | 1 | True | 0 | ROZPOCET
| VV |  | PROVEDENA KONTROLA SOUDRŽNOSTI ZDIVA A PŘÍPADNÁ | [14 empty] | VV | 2 | 1 | True | 0 | ROZPOCET
| VV |  | DEMONTÁŽ STÁVAJÍCÍCH IZOLACÍ PRO OBNOVU TĚSNOSTI LÍCE ZDIVA | [14 empty] | VV | 2 | 1 | True | 0 | ROZPOCET
| VV |  | - ODVLHČENÍ, | [14 empty] | VV | 2 | 1 | True | 0 | ROZPOCET
| VV |  | ZDIVO POD ÚROVNÍ TERÉNU BUDE OPATŘENO NOVOU DODATEČNOU | [14 empty] | VV | 2 | 1 | True | 0 | ROZPOCET
| VV |  | SVISLOU HYDROIZOLACÍ NA VYROVNANÝ PODKLAD (DLE | [14 empty] | VV | 2 | 1 | True | 0 | ROZPOCET
| VV |  | TECHNICKÝCH LISTŮ VÝROBCE) NA HLOUBKU VÝKOPU PRO NOVÉ | [14 empty] | VV | 2 | 1 | True | 0 | ROZPOCET
| VV |  | SKLADBY BEZ VIDITELNOSTI NAD LÍCEM DLAŽBY | [14 empty] | VV | 2 | 1 | True | 0 | ROZPOCET
| VV |  | - OČIŠTĚNÍ A VYSPÁROVÁNÍ A VYROVNÁNÍ LÍCE ZDIVA VYČIŠTĚNÍ | [14 empty] | VV | 2 | 1 | True | 0 | ROZPOCET
| VV |  | ZDIVA PŘÍPADNĚ VYŠKRÁBNUTÍ SPÁR A NOVÉ PŘESPÁROVÁNÍ | [14 empty] | VV | 2 | 1 | True | 0 | ROZPOCET
| VV |  | OMÍTNUTÍ ZDIVA KLASICKOU VÁPENNOU OMÍTKOU (TRASVÁPENNOU) | [14 empty] | VV | 2 | 1 | True | 0 | ROZPOCET
| VV |  | PŘEDPOKLAD: | [14 empty] | VV | 2 | 1 | True | 0 | ROZPOCET
| VV |  | -IZOLAČNÍ SKLADBA POD TERÉNEM : | [14 empty] | VV | 2 | 1 | True | 0 | ROZPOCET
| VV |  | - PENETRAČNÍ SILIKÁTOVÝ NÁTĚR | [14 empty] | VV | 2 | 1 | True | 0 | ROZPOCET
| VV |  | - PRVNÍ VRSTVA HYBRIDNÍ HYDROIZOLAČNÍ MINERÁL. STĚRKY 1,1MM | [14 empty] | VV | 2 | 1 | True | 0 | ROZPOCET
| VV |  | - DRUHÁ VRSTVA HYBRIDNÍ HYDROIZOLAČNÍ MINERÁL.STĚRKY 1,1MM | [14 empty] | VV | 2 | 1 | True | 0 | ROZPOCET
| VV |  | - OCHRANNÁ IZOLACE PŘED ZÁSYPEM - GEOTEXTÍLIE 400-500G/M2 | [14 empty] | VV | 2 | 1 | True | 0 | ROZPOCET
| VV |  | ÚROVNI ZPEVNĚNÝCH PLOCH - PŘEDPOKLAD OPRAVY 10% OMÍTEK 100%, ŠTUKOVÉ VRSTVY A 100% FASÁDNÍHO NÁTĚRU S HYDROFOBIZACÍ | [14 empty] | VV | 2 | 1 | True | 0 | ROZPOCET
| VV |  | - Z DŮVODU OBNOVY FASÁDNÍCH NÁTĚRŮ V SOKLOVÉ PARTII JE DOPORUČENA OBNOVA SOKLOVÉ PARTIE VČETNĚ BAREVNOSTI - DOPLNĚNÍ PŘEDSAZENÉ | [14 empty] | VV | 2 | 1 | True | 0 | ROZPOCET
| VV |  | SOKLOVÉ PARTIE A CHYBĚJÍCÍCH PROPORCÍ PRVKŮ A ČLENĚNÍ FASÁD DO VÝŠKY 400MM - BUDE OVĚŘENO NA MÍSTĚ | [14 empty] | VV | 2 | 1 | True | 0 | ROZPOCET
| VV |  | - DOPORUČENÍ DOPLNĚNÍ NOVÉ SPECIÁLNÍ OMÍTKY - TRASVÁPENNÉ OMÍTKY PRO SOKLOVÉ ZDIVO | [14 empty] | VV | 2 | 1 | True | 0 | ROZPOCET
| VV |  | FASÁDNÍ NÁTĚR: | [14 empty] | VV | 2 | 1 | True | 0 | ROZPOCET
| VV |  | - FASÁDNÍ NÁTĚR SOKLOVÉ PARTIE BUDE OBNOVEN DLE HISTORICKÉ FOTOGRAFIE S POUŽITÍM SPECIÁLNÍ SOL-SILIKÁTOVÉ FASÁDNÍ BARVY NA PAMÁTKOVÉ | [14 empty] | VV | 2 | 1 | True | 0 | ROZPOCET
| VV |  | OBJEKTY S HYDROFOBIZACÍ POVRCHU Z DŮVODU ODSTŘIKU SRÁŽKOVÉ VODY | [14 empty] | VV | 2 | 1 | True | 0 | ROZPOCET
| VV |  | - V PŘÍPADĚ DOPLNĚNÍ NOVÝCH OMÍTEK PŘEDSAZENÉ SOKLOVÉ PARTIE BUDE DOPLNĚNA DODATEČNÁ IZOLACE VYTAŽENA CCA 300MM NAD ÚROVEŇ TERÉNU | [14 empty] | VV | 2 | 1 | True | 0 | ROZPOCET
| VV |  | VČETNĚ HYDROFOBNÍCH OMÍTEK | [14 empty] | VV | 2 | 1 | True | 0 | ROZPOCET
| VV |  | sokl - 400mm nad terén | [14 empty] | VV | 2 | 1 | True | 0 | ROZPOCET
| VV |  | (0,4)*(58,8) |  | 23.52 | [12 empty] | VV | 2 | 2 | True | 1 | ROZPOCET

## 000 - VON - Vedlější a os...
{a4defd37-12d0-45c6-81cf-9579df4a947f}
2
| KRYCÍ LIST SOUPISU PRACÍ | [7 empty] | v --- níže se nacházejí doplnkové a pomocné údaje k sestavám --- v | [8 empty] | False
Stavba:
SOKOLOV KAPUCÍNSKÝ KLÁŠTER_RAJSKÝ DVŮR - STAVEBNÍ ÚPRAVY
Objekt:
000 - VON - Vedlější a ostatní náklady stavby
| KSO: |  |  |  |  | CC-CZ:
| Místo: |  | st. 3342 |  |  | Datum: | 7. 8. 2025
| Zadavatel: |  |  |  |  | IČ: | 00259586
|  | Město Sokolov |  |  |  | DIČ:
| Účastník: |  |  |  |  | IČ: | Vyplň údaj
|  | Vyplň údaj |  |  |  | DIČ: | Vyplň údaj
| Projektant: |  |  |  |  | IČ: | 25229869
|  | ATELIER SOUKUP OPL ŠVEHLA, s. r. o. |  |  |  | DIČ:
| Zpracovatel: |  |  |  |  | IČ: | 04382196
|  | Eva Vopalecká |  |  |  | DIČ:
Poznámka:
Soupis prací je sestaven s využitím Cenové soustavy ÚRS. Položky, které pochází z této cenové soustavy, jsou ve sloupci 'Cenová soustava' označeny popisem 'CS ÚRS' a úrovní příslušného kalendářního pololetí. Veškeré další informace vymezující popis a podmínky použití těchto položek z Cenové soustavy, které nejsou uvedeny přímo v soupisu prací, jsou neomezeně dálkově k dispozici na webu podminky.urs.cz.
| Cena bez DPH | [5 empty] | 0
|  |  | Základ daně |  |  | Sazba daně | Výše daně
| DPH | základní | 0 |  |  | 21% | 0
|  | snížená | 0 |  |  | 12% | 0
|  | zákl. přenesená | 0 |  |  | 21% | 0
|  | sníž. přenesená | 0 |  |  | 12% | 0
|  | nulová | 0 |  |  | 0% | 0
| Cena s DPH |  |  | v | CZK |  | 0
REKAPITULACE ČLENĚNÍ SOUPISU PRACÍ
Stavba:
SOKOLOV KAPUCÍNSKÝ KLÁŠTER_RAJSKÝ DVŮR - STAVEBNÍ ÚPRAVY
Objekt:
000 - VON - Vedlější a ostatní náklady stavby
Místo: |  |  | st. 3342 |  |  | Datum: | 7. 8. 2025
Zadavatel: |  |  | Město Sokolov |  |  | Projektant: | ATELIER SOUKUP OPL ŠVEHLA, s. r. o.
Účastník: |  |  | Vyplň údaj |  |  | Zpracovatel: | Eva Vopalecká
Kód dílu - Popis | [6 empty] | Cena celkem [CZK]
Náklady stavby celkem | [6 empty] | 0 | [11 empty] | -1
| VRN - Vedlejší rozpočtové náklady | [5 empty] | 0
| VRN1 - Průzkumné, geodetické a projektové práce | [5 empty] | 0
| VRN3 - Zařízení staveniště | [5 empty] | 0
| VRN4 - Inženýrská činnost | [5 empty] | 0
| VRN6 - Územní vlivy | [5 empty] | 0
SOUPIS PRACÍ
Stavba:
SOKOLOV KAPUCÍNSKÝ KLÁŠTER_RAJSKÝ DVŮR - STAVEBNÍ ÚPRAVY
Objekt:
000 - VON - Vedlější a ostatní náklady stavby
Místo: |  |  | st. 3342 |  |  | Datum: | 7. 8. 2025
Zadavatel: |  |  | Město Sokolov |  |  | Projektant: | ATELIER SOUKUP OPL ŠVEHLA, s. r. o.
Účastník: |  |  | Vyplň údaj |  |  | Zpracovatel: | Eva Vopalecká
PČ | Typ | Kód | Popis | MJ | Množství | J.cena [CZK] | Cena celkem [CZK] | Cenová soustava |  | DPH | J. Nh [h] | Nh celkem [h] | J. hmotnost [t] | Hmotnost celkem [t] | J. suť [t] | Suť Celkem [t]
Náklady soupisu celkem | [6 empty] | 0 |  |  |  |  | 0 |  | 0 |  | 0 |  | D | -1 | [7 empty] | 0
| D | VRN | Vedlejší rozpočtové náklady |  |  |  | 0 |  |  |  |  | 0 |  | 0 |  | 0 | 5 | D | 0 | ROZPOCET | [6 empty] | 0
| D | VRN1 | Průzkumné, geodetické a projektové práce |  |  |  | 0 |  |  |  |  | 0 |  | 0 |  | 0 | 5 | D | 1 | ROZPOCET | [6 empty] | 0
1 | K | 011314000 | Archeologický dohled | soub | 1 |  | 0 | CS ÚRS 2025 02 |  | základní |  | 0 | 0 | 0 | 0 | 0 | 1024 | K | 2 | ROZPOCET | 0 | 0 | 0 | 0 | 0 | 1 | 0 | 1024 | -195897624
| Online PSC |  | https://podminky.urs.cz/item/CS_URS_2025_02/011314000 | [14 empty] | Online PSC | 2
2 | K | 013254000 | Dokumentace skutečného provedení stavby | soub | 1 |  | 0 | CS ÚRS 2025 02 |  | základní |  | 0 | 0 | 0 | 0 | 0 | 1024 | K | 2 | ROZPOCET | 0 | 0 | 0 | 0 | 0 | 1 | 0 | 1024 | 1851906090
| Online PSC |  | https://podminky.urs.cz/item/CS_URS_2025_02/013254000 | [14 empty] | Online PSC | 2
| D | VRN3 | Zařízení staveniště |  |  |  | 0 |  |  |  |  | 0 |  | 0 |  | 0 | 5 | D | 1 | ROZPOCET | [6 empty] | 0
3 | K | 030001000 | Zařízení staveniště | soub | 1 |  | 0 | CS ÚRS 2025 02 |  | základní |  | 0 | 0 | 0 | 0 | 0 | 1024 | K | 2 | ROZPOCET | 0 | 0 | 0 | 0 | 0 | 1 | 0 | 1024 | 1426697618
| Online PSC |  | https://podminky.urs.cz/item/CS_URS_2025_02/030001000 | [14 empty] | Online PSC | 2
4 | K | 032503000 | Skládky na staveništi | soub | 1 |  | 0 | CS ÚRS 2025 02 |  | základní |  | 0 | 0 | 0 | 0 | 0 | 1024 | K | 2 | ROZPOCET | 0 | 0 | 0 | 0 | 0 | 1 | 0 | 1024 | 1815088570
| Online PSC |  | https://podminky.urs.cz/item/CS_URS_2025_02/032503000 | [14 empty] | Online PSC | 2
5 | K | 032903000 | Náklady na provoz a údržbu vybavení staveniště | soub | 1 |  | 0 | CS ÚRS 2025 02 |  | základní |  | 0 | 0 | 0 | 0 | 0 | 1024 | K | 2 | ROZPOCET | 0 | 0 | 0 | 0 | 0 | 1 | 0 | 1024 | 272698535
| Online PSC |  | https://podminky.urs.cz/item/CS_URS_2025_02/032903000 | [14 empty] | Online PSC | 2
| D | VRN4 | Inženýrská činnost |  |  |  | 0 |  |  |  |  | 0 |  | 0 |  | 0 | 5 | D | 1 | ROZPOCET | [6 empty] | 0
6 | K | 042703001R | Předkládání vzorků pro odsouhlasení | soub | 1 |  | 0 |  |  | základní |  | 0 | 0 | 0 | 0 | 0 | 1024 | K | 2 | ROZPOCET | 0 | 0 | 0 | 0 | 0 | 1 | 0 | 1024 | -466283573
7 | K | 043103000 | Zkoušky | soub | 1 |  | 0 | CS ÚRS 2025 02 |  | základní |  | 0 | 0 | 0 | 0 | 0 | 1024 | K | 2 | ROZPOCET | 0 | 0 | 0 | 0 | 0 | 1 | 0 | 1024 | 265041378
| Online PSC |  | https://podminky.urs.cz/item/CS_URS_2025_02/043103000 | [14 empty] | Online PSC | 2
8 | K | 043203000 | Měření, monitoring, rozbory | soub | 1 |  | 0 | CS ÚRS 2025 02 |  | základní |  | 0 | 0 | 0 | 0 | 0 | 1024 | K | 2 | ROZPOCET | 0 | 0 | 0 | 0 | 0 | 1 | 0 | 1024 | -568638748
| Online PSC |  | https://podminky.urs.cz/item/CS_URS_2025_02/043203000 | [14 empty] | Online PSC | 2
9 | K | 045203000 | Kompletační činnost | soub | 1 |  | 0 | CS ÚRS 2025 02 |  | základní |  | 0 | 0 | 0 | 0 | 0 | 1024 | K | 2 | ROZPOCET | 0 | 0 | 0 | 0 | 0 | 1 | 0 | 1024 | -1205772246
| Online PSC |  | https://podminky.urs.cz/item/CS_URS_2025_02/045203000 | [14 empty] | Online PSC | 2
10 | K | 045303000 | Koordinační činnost | soub | 1 |  | 0 | CS ÚRS 2025 02 |  | základní |  | 0 | 0 | 0 | 0 | 0 | 1024 | K | 2 | ROZPOCET | 0 | 0 | 0 | 0 | 0 | 1 | 0 | 1024 | -15434570
| Online PSC |  | https://podminky.urs.cz/item/CS_URS_2025_02/045303000 | [14 empty] | Online PSC | 2
| D | VRN6 | Územní vlivy |  |  |  | 0 |  |  |  |  | 0 |  | 0 |  | 0 | 5 | D | 1 | ROZPOCET | [6 empty] | 0
11 | K | 062002000 | Ztížené dopravní podmínky | soub | 1 |  | 0 | CS ÚRS 2025 02 |  | základní |  | 0 | 0 | 0 | 0 | 0 | 1024 | K | 2 | ROZPOCET | 0 | 0 | 0 | 0 | 0 | 1 | 0 | 1024 | 202594843
| Online PSC |  | https://podminky.urs.cz/item/CS_URS_2025_02/062002000 | [14 empty] | Online PSC | 2

## Pokyny pro vyplnění
Struktura údajů, formát souboru a metodika pro zpracování
Struktura
Soubor je složen ze záložky Rekapitulace stavby a záložek s názvem soupisu prací pro jednotlivé objekty ve formátu XLSX. Každá ze záložek přitom obsahuje
ještě samostatné sestavy vymezené orámovaním a nadpisem sestavy.
Rekapitulace stavby obsahuje sestavu Rekapitulace stavby a Rekapitulace objektů stavby a soupisů prací.
V sestavě Rekapitulace stavby jsou uvedeny informace identifikující předmět veřejné zakázky na stavební práce, KSO, CC-CZ, CZ-CPV, CZ-CPA a rekapitulaci
celkové nabídkové ceny účastníka.
Termínem "učastník" (resp. zhotovitel) se myslí "účastník zadávacího řízení" ve smyslu zákona o zadávání veřejných zakázek.
V sestavě Rekapitulace objektů stavby a soupisů prací je uvedena rekapitulace stavebních objektů, inženýrských objektů, provozních souborů,
vedlejších a ostatních nákladů a ostatních nákladů s rekapitulací nabídkové ceny za jednotlivé soupisy prací. Na základě údaje Typ je možné
identifikovat, zda se jedná o objekt nebo soupis prací pro daný objekt:
|  | STA | Stavební objekt pozemní
|  | ING | Stavební objekt inženýrský
|  | PRO | Provozní soubor
|  | VON | Vedlejší a ostatní náklady
|  | OST | Ostatní
|  | Soupis | Soupis prací pro daný typ objektu
Soupis prací pro jednotlivé objekty obsahuje sestavy Krycí list soupisu prací, Rekapitulace členění soupisu prací, Soupis prací. Za soupis prací může být považován
i objekt stavby v případě, že neobsahuje podřízenou zakázku.
Krycí list soupisu obsahuje rekapitulaci informací o předmětu veřejné zakázky ze sestavy Rekapitulace stavby, informaci o zařazení objektu do KSO,
CC-CZ, CZ-CPV, CZ-CPA a rekapitulaci celkové nabídkové ceny účastníka za aktuální soupis prací.
Rekapitulace členění soupisu prací obsahuje rekapitulaci soupisu prací ve všech úrovních členění soupisu tak, jak byla tato členění použita (např.
stavební díly, funkční díly, případně jiné členění) s rekapitulací nabídkové ceny.
Soupis prací obsahuje položky veškerých stavebních nebo montážních prací, dodávek materiálů a služeb nezbytných pro zhotovení stavebního objektu,
inženýrského objektu, provozního souboru, vedlejších a ostatních nákladů.
Pro položky soupisu prací se zobrazují následující informace:
|  | PČ |  | Pořadové číslo položky v aktuálním soupisu
|  | TYP |  | Typ položky: K - konstrukce, M - materiál, PP - plný popis, PSC - poznámka k souboru cen, P - poznámka k položce, VV - výkaz výměr, FIG - rozpad figur
|  | Kód |  | Kód položky
|  | Popis |  | Zkrácený popis položky
|  | MJ |  | Měrná jednotka položky
|  | Množství |  | Množství v měrné jednotce
|  | J.cena |  | Jednotková cena položky. Zadaní může obsahovat namísto J.ceny sloupce J.materiál a J.montáž, jejichž součet definuje
J.cenu položky.
|  | Cena celkem |  | Celková cena položky daná jako součin množství a j.ceny
|  | Cenová soustava |  | Příslušnost položky do cenové soustavy
Ke každé položce soupisu prací se na samostatných řádcích může zobrazovat:
Plný popis položky
Poznámka k souboru cen a poznámka zadavatele
Výkaz výměr
Pokud je k řádku výkazu výměr evidovaný údaj ve sloupci Kód, jedná se o definovaný odkaz, na který se může odvolávat výkaz výměr z jiné položky.
Metodika pro zpracování
Jednotlivé sestavy jsou v souboru provázány. Editovatelné pole jsou zvýrazněny žlutým podbarvením, ostatní pole neslouží k editaci a nesmí být jakkoliv
modifikovány.
Účastník je pro podání nabídky povinen vyplnit žlutě podbarvená pole:
Pole Účastník v sestavě Rekapitulace stavby - zde účastník vyplní svůj název (název subjektu)
Pole IČ a DIČ v sestavě Rekapitulace stavby - zde účastník vyplní svoje IČ a DIČ
Datum v sestavě Rekapitulace stavby - zde účastník vyplní datum vytvoření nabídky
J.cena = jednotková cena v sestavě Soupis prací o maximálním počtu desetinných míst uvedených v poli
- pokud sestavy soupisů prací obsahují pole J.cena, měla by být všechna tato pole vyplněna nenulovými
Poznámka - nepovinný údaj pro položku soupisu
V případě, že sestavy soupisů prací neobsahují pole J.cena, potom ve všech soupisech prací obsahují pole:
- J.materiál - jednotková cena materiálu
- J.montáž - jednotková cena montáže
Účastník v tomto případě by měl vyplnit všechna pole J.materiál a pole J.montáž nenulovými kladnými číslicemi. V případech, kdy položka
neobsahuje žádný materiál je přípustné, aby pole J.materiál bylo vyplněno nulou. V případech, kdy položka neobsahuje žádnou montáž je přípustné,
aby pole J.montáž bylo vyplněno nulou. Obě pole - J.materiál, J.Montáž u jedné položky by však neměly být vyplněny nulou.
Rekapitulace stavby
Název |  |  | Povinný |  | Popis | Typ | Max. počet
atributu |  |  | (A/N) |  |  |  | znaků
Kód |  |  | A |  | Kód stavby | String | 20
Stavba |  |  | A |  | Název stavby | String | 120
Místo |  |  | N |  | Místo stavby | String | 50
Datum |  |  | A |  | Datum vykonaného exportu | Date
KSO |  |  | N |  | Klasifikace stavebního objektu | String | 15
CC-CZ |  |  | N |  | Klasifikace stavbeních děl | String | 15
CZ-CPV |  |  | N |  | Společný slovník pro veřejné zakázky | String | 20
CZ-CPA |  |  | N |  | Klasifikace produkce podle činností | String | 20
Zadavatel |  |  | N |  | Zadavatel zadaní | String | 50
IČ |  |  | N |  | IČ zadavatele zadaní | String | 20
DIČ |  |  | N |  | DIČ zadavatele zadaní | String | 20
Účastník |  |  | N |  | Účastník veřejné zakázky | String | 50
Projektant |  |  | N |  | Projektant | String | 50
Poznámka |  |  | N |  | Poznámka k zadání | String | 255
Sazba DPH |  |  | A |  | Rekapitulace sazeb DPH u položek soupisů | eGSazbaDph
Základna DPH |  |  | A |  | Základna DPH určena součtem celkové ceny z položek soupisů | Double
Hodnota DPH |  |  | A |  | Hodnota DPH | Double
Cena bez DPH |  |  | A |  | Celková cena bez DPH za celou stavbu. Sčítává se ze všech listů. | Double
Cena s DPH |  |  | A |  | Celková cena s DPH za celou stavbu | Double
Rekapitulace objektů stavby a soupisů prací
Název |  |  | Povinný |  | Popis | Typ | Max. počet
atributu |  |  | (A/N) |  |  |  | znaků
Kód |  |  | A |  | Přebírá se z Rekapitulace stavby | String | 20
Stavba |  |  | A |  | Přebírá se z Rekapitulace stavby | String | 120
Místo |  |  | N |  | Přebírá se z Rekapitulace stavby | String | 50
Datum |  |  | A |  | Přebírá se z Rekapitulace stavby | Date
Zadavatel |  |  | N |  | Přebírá se z Rekapitulace stavby | String | 50
Projektant |  |  | N |  | Přebírá se z Rekapitulace stavby | String | 50
Účastník |  |  | N |  | Přebírá se z Rekapitulace stavby | String | 50
Kód |  |  | A |  | Kód objektu | String | 20
Objektu, Soupis prací |  |  | A |  | Název objektu | String | 120
Cena bez DPH |  |  | A |  | Cena bez DPH za daný objekt | Double
Cena s DPH |  |  | A |  | Cena spolu s DPH za daný objekt | Double
Typ |  |  | A |  | Typ zakázky | eGTypZakazky
Krycí list soupisu
Název |  |  | Povinný |  | Popis | Typ | Max. počet
atributu |  |  | (A/N) |  |  |  | znaků
Stavba |  |  | A |  | Přebírá se z Rekapitulace stavby | String | 120
Objekt |  |  | A |  | Kód a název objektu | String | 20 + 120
Soupis |  |  | A |  | Kód a název soupisu | String | 20 + 120
KSO |  |  | N |  | Klasifikace stavebního objektu | String | 15
CC-CZ |  |  | N |  | Klasifikace stavbeních děl | String | 15
CZ-CPV |  |  | N |  | Společný slovník pro veřejné zakázky | String | 20
CZ-CPA |  |  | N |  | Klasifikace produkce podle činností | String | 20
Místo |  |  | N |  | Přebírá se z Rekapitulace stavby | String | 50
Zadavatel |  |  | N |  | Přebírá se z Rekapitulace stavby | String | 50
Účastník |  |  | N |  | Přebírá se z Rekapitulace stavby | String | 50
Projektant |  |  | N |  | Přebírá se z Rekapitulace stavby | String | 50
Poznámka |  |  | N |  | Poznámka k soupisu prací | String | 255
Sazba DPH |  |  | A |  | Rekapitulace sazeb DPH na položkách aktuálního soupisu | eGSazbaDph
Základna DPH |  |  | A |  | Základna DPH určena součtem celkové ceny z položek aktuálního soupisu | Double
Hodnota DPH |  |  | A |  | Hodnota DPH | Double
Cena bez DPH |  |  | A |  | Cena bez DPH za daný soupis | Double
Cena s DPH |  |  | A |  | Cena s DPH za daný soupis | Double
Rekapitulace členění soupisu prací
Název |  |  | Povinný |  | Popis | Typ | Max. počet
atributu |  |  | (A/N) |  |  |  | znaků
Stavba |  |  | A |  | Přebírá se z Rekapitulace stavby | String | 120
Objekt |  |  | A |  | Kód a název objektu, přebírá se z Krycího listu soupisu | String | 20 + 120
Soupis |  |  | A |  | Kód a název objektu, přebírá se z Krycího listu soupisu | String | 20 + 120
Místo |  |  | N |  | Přebírá se z Rekapitulace stavby | String | 50
Datum |  |  | A |  | Přebírá se z Rekapitulace stavby | Date
Zadavatel |  |  | N |  | Přebírá se z Rekapitulace stavby | String | 50
Projektant |  |  | N |  | Přebírá se z Rekapitulace stavby | String | 50
Účastník |  |  | N |  | Přebírá se z Rekapitulace stavby | String | 50
Kód dílu - Popis |  |  | A |  | Kód a název dílu ze soupisu | String | 20 + 100
Cena celkem |  |  | A |  | Cena celkem za díl ze soupisu | Double
Soupis prací
Název |  |  | Povinný |  | Popis | Typ | Max. počet
atributu |  |  | (A/N) |  |  |  | znaků
Stavba |  |  | A |  | Přebírá se z Rekapitulace stavby | String | 120
Objekt |  |  | A |  | Kód a název objektu | String | 20 + 120
Soupis |  |  | A |  | Přebírá se z Krycího listu soupisu | String | 20 + 120
Místo |  |  | N |  | Přebírá se z Krycího listu soupisu | String | 50
Datum |  |  | A |  | Přebírá se z Krycího listu soupisu | Date
Zadavatel |  |  | N |  | Přebírá se z Krycího listu soupisu | String | 50
Projektant |  |  | N |  | Přebírá se z Krycího listu soupisu | String | 50
Účastník |  |  | N |  | Přebírá se z Krycího listu soupisu | String | 50
PČ |  |  | A |  | Pořadové číslo položky soupisu | Long
Typ |  |  | A |  | Typ položky soupisu | eGTypPolozky | 1
Kód |  |  | A |  | Kód položky ze soupisu | String | 20
Popis |  |  | A |  | Popis položky ze soupisu | String | 255
MJ |  |  | A |  | Měrná jednotka položky | String | 10
Množství |  |  | A |  | Množství položky soupisu | Double
J.Cena |  |  | A |  | Jednotková cena položky | Double
Cena celkem |  |  | A |  | Cena celkem vyčíslena jako J.Cena * Množství | Double
Cenová soustava |  |  | N |  | Zařazení položky do cenové soustavy | String | 50
p |  |  | N |  | Poznámka položky ze soupisu | Memo
psc |  |  | N |  | Poznámka k souboru cen ze soupisu | Memo
pp |  |  | N |  | Plný popis položky ze soupisu | Memo
vv |  |  | N |  | Výkaz výměr (figura, výraz, výměra) ze soupisu | Text,Text,Double | 20, 150
fig |  |  | N |  | Rozpad figur | Text,Text,Double | 20, 150
DPH |  |  | A |  | Sazba DPH pro položku | eGSazbaDPH
Hmotnost |  |  | A |  | Hmotnost položky ze soupisu | Double
Suť |  |  | A |  | Suť položky ze soupisu | Double
Nh |  |  | N |  | Normohodiny položky ze soupisu | Double
Datová věta
Typ věty |  |  | Hodnota |  | Význam
eGSazbaDPH |  |  | základní |  | Základní sazba DPH
|  |  | snížená |  | Snížená sazba DPH
|  |  | nulová |  | Nulová sazba DPH
|  |  | zákl. přenesená |  | Základní sazba DPH přenesená
|  |  | sníž. přenesená |  | Snížená sazba DPH přenesená
eGTypZakazky |  |  | STA |  | Stavební objekt
|  |  | PRO |  | Provozní soubor
|  |  | ING |  | Inženýrský objekt
|  |  | VON |  | Vedlejší a ostatní náklady
|  |  | OST |  | Ostatní náklady
eGTypPolozky |  |  | 1 |  | Položka typu HSV
|  |  | 2 |  | Položka typu PSV
|  |  | 3 |  | Položka typu M
|  |  | 4 |  | Položka typu OST