## Kryci list
Výkaz výměr
Zakázka
Číslo zakázky | ing.arch.Petr Martínek, Karlovy Vary
Zakázka | Rekonstrukce městského koupaliště V Sokolově - REKAPITULACE
Klasifikace
Fáze | Založená nabídka | CZK
Komentář
Verze
Popis | Výchozí
Komentář
Firmy
Typ Firmy | Název
Uživatelé
Význam (funkce) | Jméno

## Rekapitulace
Zakázka:
_ | Rekonstrukce městského koupaliště V Sokolově - REKAPITULACE
21 | Popis | Cena | DPH | Cena s DPH
#N/A
REK: Rekonstrukce koupaliště
Rek: Rekapitulace
0 | Celkem (bez DPH) | 0
| DPH | 0
0
0
| Celkem (včetně DPH) | 0 | CZK

## Zakazka
[5 empty] | Poř. | Typ | Kód | Popis | MJ | Výměra bez ztr. | Ztratné | Výměra | Jedn.cena | Cena | Sazba DPH | DPH | Cena s DPH | Objekt | Oddíl
[8 empty] | REK: Rekonstrukce koupaliště | [5 empty] | 0 | _ | 0 | 0
[8 empty] | Rek: Rekapitulace | [5 empty] | 0 | _ | 0 | 0
##T2##N_Catalog_catGUID | ##T2##PRO_ITEM_catID | ##T2##PRO_ITEM_iteCode | ##T2##PRO_ITEM_szvCode | ##T2##PRO_ITEM_tevCode | 1 | SP | D.1.1-2. | Stavební a konstrukční část -přenos | soubor | 1 | 0 | 1 |  | 0 | 21 | 0 | 0 | REK | Rek
[5 empty] | 2 | SP | D.1.4a. | Vytápění -přenos | soubor | 1 | 0 | 1 |  | 0 | 21 | 0 | 0 | REK | Rek
[5 empty] | 3 | SP | D.1.4e. | Zdravotechnika, přípojka kanalizace -přenos | soubor | 1 | 0 | 1 |  | 0 | 21 | 0 | 0 | REK | Rek
[5 empty] | 4 | SP | D.1.4g. | Silnoproud -přenos | soubor | 1 | 0 | 1 |  | 0 | 21 | 0 | 0 | REK | Rek
[5 empty] | 5 | SP | D.1.5. | Konstrukce nerezových bazénů -přenos (víceúčelový bazén) | soubor | 1 | 0 | 1 |  | 0 | 21 | 0 | 0 | REK | Rek
[5 empty] | 6 | SP | D.1.5a. | Konstrukce nerezových bazénů -přenos (dětský bazén) | soubor | 1 | 0 | 1 |  | 0 | 21 | 0 | 0 | REK | Rek
[5 empty] | 7 | SP | D.1.5b. | Konstrukce nerezových bazénů -přenos (brodítka a sprchy) | soubor | 1 | 0 | 1 |  | 0 | 21 | 0 | 0 | REK | Rek
[5 empty] | 8 | SP | D.2.a. | PS -bazénová technologie -přenos | soubor | 1 | 0 | 1 |  | 0 | 21 | 0 | 0 | REK | Rek
[5 empty] | 9 | SP | D.2.b. | PS -silnoproud -přenos | soubor | 1 | 0 | 1 |  | 0 | 21 | 0 | 0 | REK | Rek
_
_
_

## D.1.1-2 Stav.a konstr.část
Zakázka:
#REF!
[5 empty] | Poř. | Typ | Kód | Popis | MJ | Výměra bez ztr. | Ztratné | Výměra | Jedn.cena | Cena | Jedn. hmotn. | Hmotnost | Jedn. suť | Suť | Sazba DPH | DPH | Cena s DPH | Komentář | Počet
[8 empty] | 01: Stavební a konstrukční část | [5 empty] | 0 |  | 5220.8828 |  | 2403.2569 |  | 0 | 0 |  | 157
[8 empty] | 001: Zemní práce | [5 empty] | 0 |  | 291.6135 |  | 0 |  | 0 | 0 |  | 21
##T2##N_Catalog_catGUID | ##T2##PRO_ITEM_catID | ##T2##PRO_ITEM_iteCode | ##T2##PRO_ITEM_szvCode | ##T2##PRO_ITEM_tevCode | 1 | H | 00572410 | Osivo směs travní parková | kg | 13.5 | 0 | 13.5 |  | 0 | 0.001 | 0.0135 |  | 0 | 21 | 0 | 0 |  | 1
Plný popis:
[7 empty] | Výkaz výměr: | 450*0,03 |  |  |  | 13.5 | [6 empty] | _
[5 empty] | 2 | H | 10321100 | Dodávka ornice | m3 | 45 | 0 | 45 |  | 0 | 0.6 | 27 |  | 0 | 21 | 0 | 0 |  | 1
Plný popis:
[7 empty] | Výkaz výměr: | 450*0,1 |  |  |  | 45 | [6 empty] | _
[5 empty] | 3 | SP | 121101103 | Sejmutí ornice s přemístěním na vzdálenost do 250 m | m3 | 55 | 0 | 55 |  | 0 |  | 0 |  | 0 | 21 | 0 | 0 |  | 1
[7 empty] | Plný popis: | Sejmutí ornice nebo lesní půdy s vodorovným přemístěním na hromady v místě upotřebení nebo na dočasné či trvalé skládky se složením, na vzdálenost přes 100 do 250 m
[7 empty] | Výkaz výměr: | 550*0,1 |  |  |  | 55 | [6 empty] | _
[5 empty] | 4 | SP | 122201101 | Odkopávky a prokopávky nezapažené v hornině tř. 3 objem do 100 m3 | m3 | 71.34 | 0 | 71.34 |  | 0 |  | 0 |  | 0 | 21 | 0 | 0 |  | 1
[7 empty] | Plný popis: | Odkopávky a prokopávky nezapažené s přehozením výkopku na vzdálenost do 3 m nebo s naložením na dopravní prostředek v hornině tř. 3 do 100 m3
[7 empty] | Výkaz výměr: | zámková dlažba ; 356,7*0,2 |  |  |  | 71.34 | [6 empty] | _
[5 empty] | 5 | SP | 122201109 | Příplatek za lepivost u odkopávek v hornině tř. 1 až 3 | m3 | 71.34 | 0 | 71.34 |  | 0 |  | 0 |  | 0 | 21 | 0 | 0 |  | 1
[7 empty] | Plný popis: | Odkopávky a prokopávky nezapažené s přehozením výkopku na vzdálenost do 3 m nebo s naložením na dopravní prostředek v hornině tř. 3 Příplatek k cenám za lepivost horniny tř. 3
[5 empty] | 6 | SP | 131201102 | Hloubení jam nezapažených v hornině tř. 3 objemu do 1000 m3 | m3 | 240.92 | 0 | 240.92 |  | 0 |  | 0 |  | 0 | 21 | 0 | 0 |  | 1
[7 empty] | Plný popis: | Hloubení nezapažených jam a zářezů kromě zářezů se šikmými stěnami pro podzemní vedení s urovnáním dna do předepsaného profilu a spádu v hornině tř. 3 přes 100 do 1 000 m3
[7 empty] | Výkaz výměr: | brodítka ; 2,5*2,5*4*0,6+2,5*2,9*0,6 |  |  |  | 19.35 | [6 empty] | _
[8 empty] | dětský bazének ; 142,3*0,9 |  |  |  | 128.07 | [6 empty] | _
[8 empty] | jímky ; 44+49,5 |  |  |  | 93.5 | [6 empty] | _
[5 empty] | 7 | SP | 131201109 | Příplatek za lepivost u hloubení jam nezapažených v hornině tř. 3 | m3 | 240.92 | 0 | 240.92 |  | 0 |  | 0 |  | 0 | 21 | 0 | 0 |  | 1
[7 empty] | Plný popis: | Hloubení nezapažených jam a zářezů kromě zářezů se šikmými stěnami pro podzemní vedení s urovnáním dna do předepsaného profilu a spádu Příplatek k cenám za lepivost horniny tř. 3
[5 empty] | 8 | SP | 132201202 | Hloubení rýh š do 2000 mm v hornině tř. 3 objemu do 1000 m3 | m3 | 355.25 | 0 | 355.25 |  | 0 |  | 0 |  | 0 | 21 | 0 | 0 |  | 1
[7 empty] | Plný popis: | Hloubení zapažených i nezapažených rýh šířky přes 600 do 2 000 mm s urovnáním dna do předepsaného profilu a spádu v hornině tř. 3 přes 100 do 1 000 m3
[7 empty] | Výkaz výměr: | rozvody bazénové technologie ; 30*2*1,45 |  |  |  | 87 | [6 empty] | _
[8 empty] | 185*1*1,45 |  |  |  | 268.25 | [6 empty] | _
[5 empty] | 9 | SP | 132201209 | Příplatek za lepivost k hloubení rýh š do 2000 mm v hornině tř. 3 | m3 | 355.25 | 0 | 355.25 |  | 0 |  | 0 |  | 0 | 21 | 0 | 0 |  | 1
[7 empty] | Plný popis: | Hloubení zapažených i nezapažených rýh šířky přes 600 do 2 000 mm s urovnáním dna do předepsaného profilu a spádu v hornině tř. 3 Příplatek k cenám za lepivost horniny tř. 3
[5 empty] | 10 | SP | 133201101 | Hloubení šachet v hornině tř. 3 objemu do 100 m3 | m3 | 25.25 | 0 | 25.25 |  | 0 |  | 0 |  | 0 | 21 | 0 | 0 |  | 1
[7 empty] | Plný popis: | Hloubení zapažených i nezapažených šachet s případným nutným přemístěním výkopku ve výkopišti v hornině tř. 3 do 100 m3
[7 empty] | Výkaz výměr: | patky zábradlí skluzavek ; 0,3*0,3*0,5*17 |  |  |  | 0.765 | [6 empty] | _
[8 empty] | 0,3*0,45*0,5*5 |  |  |  | 0.3375 | [6 empty] | _
[8 empty] | 0,3*0,3*0,6*5 |  |  |  | 0.27 | [6 empty] | _
[8 empty] | 0,3*0,45*0,6*3 |  |  |  | 0.243 | [6 empty] | _
[8 empty] | patky skluzavek ; 0,9*0,9*1,2+0,9*0,9*1,65 |  |  |  | 2.3085 | [6 empty] | _
[8 empty] | 0,9*2,3*1,4*3+3,8*4,3*0,6 |  |  |  | 18.498 | [6 empty] | _
[8 empty] | 0,9*0,9*2*1,4+0,4*1*1,4 |  |  |  | 2.828 | [6 empty] | _
[5 empty] | 11 | SP | 133201109 | Příplatek za lepivost u hloubení šachet v hornině tř. 3 | m3 | 25.25 | 0 | 25.25 |  | 0 |  | 0 |  | 0 | 21 | 0 | 0 |  | 1
[7 empty] | Plný popis: | Hloubení zapažených i nezapažených šachet s případným nutným přemístěním výkopku ve výkopišti v hornině tř. 3 Příplatek k cenám za lepivost horniny tř. 3
[5 empty] | 12 | SP | 161101101 | Svislé přemístění výkopku z horniny tř. 1 až 4 hl výkopu do 2,5 m | m3 | 271.125 | 0 | 271.125 |  | 0 |  | 0 |  | 0 | 21 | 0 | 0 |  | 1
[7 empty] | Plný popis: | Svislé přemístění výkopku bez naložení do dopravní nádoby avšak s vyprázdněním dopravní nádoby na hromadu nebo do dopravního prostředku z horniny tř. 1 až 4, při hloubce výkopu přes 1 do 2,5 m
[7 empty] | Výkaz výměr: | rozvody bazénové technologie ; 355,25*0,5 |  |  |  | 177.625 | [6 empty] | _
[8 empty] | jímky ; 93,5 |  |  |  | 93.5 | [6 empty] | _
[5 empty] | 13 | SP | 162301601 | Vodorovné přemístění sypaniny z horniny tř 1 až 4 po suchu do 500 m | m3 | 457.12 | 0 | 457.12 |  | 0 |  | 0 |  | 0 | 21 | 0 | 0 |  | 1
[7 empty] | Plný popis: | Vodorovné přemístění sypaniny (písku) po suchu na obvyklém dopravním prostředku, bez naložení sypaniny na skládce mimo místo nákupu, avšak se složením, bez rozhrnutí z horniny tř. 1 až 4 na vzdálenost přes 50 do 500 m
[5 empty] | 14 | SP | 167101102 | Nakládání výkopku z hornin tř. 1 až 4 přes 100 m3 | m3 | 457.12 | 0 | 457.12 |  | 0 |  | 0 |  | 0 | 21 | 0 | 0 |  | 1
[7 empty] | Plný popis: | Nakládání, skládání a překládání neulehlého výkopku nebo sypaniny nakládání, množství přes 100 m3, z hornin tř. 1 až 4
[7 empty] | Výkaz výměr: | 71,34+240,92+355,25+25,25-235,64 |  |  |  | 457.12 | [6 empty] | _
[5 empty] | 15 | SP | 171101103 | Uložení sypaniny z hornin soudržných do násypů zhutněných do 100 % PS | m3 | 457.12 | 0 | 457.12 |  | 0 |  | 0 |  | 0 | 21 | 0 | 0 |  | 1
[7 empty] | Plný popis: | Uložení sypaniny do násypů s rozprostřením sypaniny ve vrstvách a s hrubým urovnáním zhutněných s uzavřením povrchu násypu z hornin soudržných s předepsanou mírou zhutnění v procentech výsledků zkoušek Proctor-Standard (dále jen PS) přes 96 do 100 % PS
[5 empty] | 16 | SP | 174101101 | Zásyp jam, šachet rýh nebo kolem objektů sypaninou se zhutněním | m3 | 235.64 | 0 | 235.64 |  | 0 |  | 0 |  | 0 | 21 | 0 | 0 |  | 1
[7 empty] | Plný popis: | Zásyp sypaninou z jakékoliv horniny s uložením výkopku ve vrstvách se zhutněním jam, šachet, rýh nebo kolem objektů v těchto vykopávkách
[7 empty] | Výkaz výměr: | rozvody bazénové technologie ; 355,25-24,5-147 |  |  |  | 183.75 | [6 empty] | _
[8 empty] | zásyp jímek ; 24,14+27,75 |  |  |  | 51.89 | [6 empty] | _
[5 empty] | 17 | SP | 175101101 | Obsypání potrubí bez prohození sypaniny z hornin tř. 1 až 4 uloženým do 3 m od kraje výkopu | m3 | 147 | 0 | 147 |  | 0 |  | 0 |  | 0 | 21 | 0 | 0 |  | 1
[7 empty] | Plný popis: | Obsypání potrubí sypaninou z vhodných hornin tř. 1 až 4 nebo materiálem připraveným podél výkopu ve vzdálenosti do 3 m od jeho kraje, pro jakoukoliv hloubku výkopu a míru zhutnění bez prohození sypaniny
[7 empty] | Výkaz výměr: | rozvody bazénové technologie ; 30*2*0,6+185*1*0,6 |  |  |  | 147 | [6 empty] | _
[5 empty] | 18 | SP | 180 00-0001 | Obnovení travních ploch | m2 | 4550 | 0 | 4550 |  | 0 |  | 0 |  | 0 | 21 | 0 | 0 |  | 1
Plný popis:
[7 empty] | Výkaz výměr: | 5000-450 |  |  |  | 4550 | [6 empty] | _
[5 empty] | 19 | SP | 180402111 | Založení parkového trávníku výsevem v rovině a ve svahu do 1:5 | m2 | 450 | 0 | 450 |  | 0 |  | 0 |  | 0 | 21 | 0 | 0 |  | 1
[7 empty] | Plný popis: | Založení trávníku výsevem parkového v rovině nebo na svahu do 1:5
[5 empty] | 20 | SP | 181301101 | Rozprostření ornice tl vrstvy do 100 mm pl do 500 m2 v rovině nebo ve svahu do 1:5 | m2 | 450 | 0 | 450 |  | 0 |  | 0 |  | 0 | 21 | 0 | 0 |  | 1
Plný popis:
[5 empty] | 21 | H | 58331200 | Kamenivo těžené zásypový materiál | t | 264.6 | 0 | 264.6 |  | 0 | 1 | 264.6 |  | 0 | 21 | 0 | 0 |  | 1
Plný popis:
[7 empty] | Výkaz výměr: | 147*1,8 |  |  |  | 264.6 | [6 empty] | _
_
[8 empty] | 002: Základy | [5 empty] | 0 |  | 2776.1275 |  | 0 |  | 0 | 0 |  | 13
[5 empty] | 1 | SP | 271532212 | Podsypy, násypy pro základové konstrukce se zhutněním z hrubého kameniva frakce 16 až 32 mm | m3 | 900.155 | 0 | 900.155 |  | 0 | 2.16 | 1944.3348 |  | 0 | 21 | 0 | 0 |  | 1
[7 empty] | Plný popis: | Násyp pod základové konstrukce se zhutněním a urovnáním povrchu z kameniva hrubého, frakce 16 - 32 mm
[7 empty] | Výkaz výměr: | kanál+nádrže ; 297,33*0,1 |  |  |  | 29.733 | [6 empty] | _
[8 empty] | dětský bazén ; 142,3*1,1*0,35 |  |  |  | 54.7855 | [6 empty] | _
[8 empty] | 172,3*0,2 |  |  |  | 34.46 | [6 empty] | _
[8 empty] | bazén +okolí ; 367,8*0,07+320,07*0,15 |  |  |  | 73.7565 | [6 empty] | _
[8 empty] | 630,46*0,56+78,5*1,35+97,5*0,2 |  |  |  | 478.5326 | [6 empty] | _
[8 empty] | 159,72*0,95+421,74*0,16 |  |  |  | 219.2124 | [6 empty] | _
[8 empty] | brodítka ; 32,25*0,3 |  |  |  | 9.675 | [6 empty] | _
[5 empty] | 2 | SP | 271532213 | Podsyp a násypy pro základové konstrukce se zhutněním z hrubého kameniva frakce 4 až 8 mm | m3 | 74.1985 | 0 | 74.1985 |  | 0 | 2.16 | 160.2688 |  | 0 | 21 | 0 | 0 |  | 1
[7 empty] | Plný popis: | Násyp pod základové konstrukce se zhutněním a urovnáním povrchu z kameniva hrubého, frakce 8 - 16 mm
[7 empty] | Výkaz výměr: | dětský bazén ; 142,3*0,05 |  |  |  | 7.115 | [6 empty] | _
[8 empty] | brodítka ; 32,25*0,05 |  |  |  | 1.6125 | [6 empty] | _
[8 empty] | bazén ; (630,46+159,72+421,74)*0,05 |  |  |  | 60.596 | [6 empty] | _
[8 empty] | 97,5*0,05 |  |  |  | 4.875 | [6 empty] | _
[5 empty] | 3 | SP | 271571112 | Zásypy a násypy zhutněné pod základy ze štěrkopísku netříděného | m3 | 231.38 | 0 | 231.38 |  | 0 | 2.16 | 499.7808 |  | 0 | 21 | 0 | 0 |  | 1
[7 empty] | Plný popis: | Polštáře zhutněné pod základy ze štěrkopísku netříděného
[7 empty] | Výkaz výměr: | jímky ; 93,5-20,16-29,52 |  |  |  | 43.82 | [6 empty] | _
[8 empty] | bazén ; 367,8*0,45+110,25*0,2 |  |  |  | 187.56 | [6 empty] | _
[5 empty] | 4 | SP | 274313611 | Základové pásy z betonu tř. C 16/20 | m3 | 37.968 | 0 | 37.968 |  | 0 | 2.25 | 85.428 |  | 0 | 21 | 0 | 0 |  | 1
[7 empty] | Plný popis: | Základy z betonu prostého pasy betonu kamenem neprokládaného tř. C 16/20
[7 empty] | Výkaz výměr: | dno bazénů ; (145,2+13)*0,6*0,4 |  |  |  | 37.968 | [6 empty] | _
[5 empty] | 5 | SP | 274351215 | Zřízení bednění stěn základových pasů | m2 | 126.56 | 0 | 126.56 |  | 0 | 0.00103 | 0.13036 |  | 0 | 21 | 0 | 0 |  | 1
[7 empty] | Plný popis: | Bednění základových stěn pasů svislé nebo šikmé (odkloněné), půdorysně přímé nebo zalomené ve volných nebo zapažených jámách, rýhách, šachtách, včetně případných vzpěr zřízení
[7 empty] | Výkaz výměr: | dno bazénů ; (145,2+13)*2*0,4 |  |  |  | 126.56 | [6 empty] | _
[5 empty] | 6 | SP | 274351216 | Odstranění bednění stěn základových pasů | m2 | 126.56 | 0 | 126.56 |  | 0 |  | 0 |  | 0 | 21 | 0 | 0 |  | 1
[7 empty] | Plný popis: | Bednění základových stěn pasů svislé nebo šikmé (odkloněné), půdorysně přímé nebo zalomené ve volných nebo zapažených jámách, rýhách, šachtách, včetně případných vzpěr odstranění
[5 empty] | 7 | SP | 275313511 | Základové patky z betonu tř. C 12/15 | m3 | 17.913 | 0 | 17.913 |  | 0 | 2.25 | 40.3043 |  | 0 | 21 | 0 | 0 |  | 1
[7 empty] | Plný popis: | Základy z betonu prostého patky a bloky z betonu kamenem neprokládaného tř. C 12/15
[7 empty] | Výkaz výměr: | úpravna vody -zabetonování jímky, kanálku ; 3,9*4,2*0,85+3,99 |  |  |  | 17.913 | [6 empty] | _
[5 empty] | 8 | SP | 275313611 | Základové patky z betonu tř. C 16/20 | m3 | 4.9864 | 0 | 4.9864 |  | 0 | 2.25 | 11.2194 |  | 0 | 21 | 0 | 0 |  | 1
[7 empty] | Plný popis: | Základy z betonu prostého patky a bloky z betonu kamenem neprokládaného tř. C 16/20
[7 empty] | Výkaz výměr: | úpravna vody ; 0,6*0,4*0,1+1*0,8*0,1+4*1*0,1 |  |  |  | 0.504 | [6 empty] | _
[8 empty] | dno bazénu ; 2,92 |  |  |  | 2.92 | [6 empty] | _
[8 empty] | jímka atrakcí ; 0,6*0,6*0,7*5+1,2*0,6*0,3 |  |  |  | 1.476 | [6 empty] | _
[8 empty] | jímky ; 0,6*0,6*0,12*2 |  |  |  | 0.0864 | [6 empty] | _
[5 empty] | 9 | SP | 275313711 | Základové patky z betonu tř. C 20/25 | m3 | 12.494 | 0 | 12.494 |  | 0 | 2.45 | 30.6103 |  | 0 | 21 | 0 | 0 |  | 1
[7 empty] | Plný popis: | Základy z betonu prostého patky a bloky z betonu kamenem neprokládaného tř. C 20/25
[7 empty] | Výkaz výměr: | pro skluzavky ; 0,9*0,9*1,2 |  |  |  | 0.972 | [6 empty] | _
[8 empty] | 0,9*2,3*1,4*3 |  |  |  | 8.694 | [6 empty] | _
[8 empty] | 0,9*0,9*2*1,4 |  |  |  | 2.268 | [6 empty] | _
[8 empty] | 0,4*1*1,4 |  |  |  | 0.56 | [6 empty] | _
[5 empty] | 10 | SP | 275313811 | Základové patky z betonu tř. C 25/30 | m3 | 1.6155 | 0 | 1.6155 |  | 0 | 2.45 | 3.958 |  | 0 | 21 | 0 | 0 |  | 1
[7 empty] | Plný popis: | Základy z betonu prostého patky a bloky z betonu kamenem neprokládaného tř. C 25/30
[7 empty] | Výkaz výměr: | pro zábradlí skluzavek ; 0,3*0,3*0,5*17 |  |  |  | 0.765 | [6 empty] | _
[8 empty] | 0,3*0,45*0,5*5 |  |  |  | 0.3375 | [6 empty] | _
[8 empty] | 0,3*0,3*0,6*5 |  |  |  | 0.27 | [6 empty] | _
[8 empty] | 0,3*0,45*0,6*3 |  |  |  | 0.243 | [6 empty] | _
[5 empty] | 11 | SP | 275351215 | Zřízení bednění stěn základových patek | m2 | 47.711 | 0 | 47.711 |  | 0 | 0.00103 | 0.049142 |  | 0 | 21 | 0 | 0 |  | 1
[7 empty] | Plný popis: | Bednění základových stěn patek svislé nebo šikmé (odkloněné), půdorysně přímé nebo zalomené ve volných nebo zapažených jámách, rýhách, šachtách, včetně případných vzpěr zřízení
[7 empty] | Výkaz výměr: | pro zábradlí skluzavek ; 0,3*4*17*0,25 |  |  |  | 5.1 | [6 empty] | _
[8 empty] | (0,3+0,45)*2*5*0,25 |  |  |  | 1.875 | [6 empty] | _
[8 empty] | 0,3*4*5*0,3 |  |  |  | 1.8 | [6 empty] | _
[8 empty] | (0,3+0,45)*2*3*0,3 |  |  |  | 1.35 | [6 empty] | _
[8 empty] | úpravna vody ; (0,6+0,4+1+0,8+4+1)*2*0,1 |  |  |  | 1.56 | [6 empty] | _
[8 empty] | patky pro skluzavky ; 0,9*4*0,5 |  |  |  | 1.8 | [6 empty] | _
[8 empty] | (0,9*2,3)*2*3*0,5 |  |  |  | 6.21 | [6 empty] | _
[8 empty] | 0,9*4*2*0,5 |  |  |  | 3.6 | [6 empty] | _
[8 empty] | (0,4+1)*2*0,5 |  |  |  | 1.4 | [6 empty] | _
[8 empty] | patky dno bazénu ; 12,96 |  |  |  | 12.96 | [6 empty] | _
[8 empty] | jímka atrakcí ; 0,6*4*0,7*5+1,8*2*0,3 |  |  |  | 9.48 | [6 empty] | _
[8 empty] | jímky ; 0,6*4*2*0,12 |  |  |  | 0.576 | [6 empty] | _
[5 empty] | 12 | SP | 275351216 | Odstranění bednění stěn základových patek | m2 | 47.711 | 0 | 47.711 |  | 0 |  | 0 |  | 0 | 21 | 0 | 0 |  | 1
[7 empty] | Plný popis: | Bednění základových stěn patek svislé nebo šikmé (odkloněné), půdorysně přímé nebo zalomené ve volných nebo zapažených jámách, rýhách, šachtách, včetně případných vzpěr odstranění
[5 empty] | 13 | SP | 275353101 | Bednění kotevních otvorů v základových patkách průřezu do 0,01 m2 hl 0,25 m | kus | 38 | 0 | 38 |  | 0 | 0.00115 | 0.0437 |  | 0 | 21 | 0 | 0 |  | 1
[7 empty] | Plný popis: | Bednění kotevních otvorů a prostupů v základových konstrukcích v patkách včetně polohového zajištění a odbednění, popř. ztraceného bednění z pletiva apod. průřezu do 0,01 m2, hl. do 0,25 m
[7 empty] | Výkaz výměr: | pro zábradlí skluzavek ; 17+10+5+6 |  |  |  | 38 | [6 empty] | _
_
[8 empty] | 003: Svislé konstrukce | [5 empty] | 0 |  | 1184.3846 |  | 0 |  | 0 | 0 |  | 10
[5 empty] | 1 | SP | 342272323 | Příčky tl 100 mm z pórobetonových přesných hladkých příčkovek objemové hmotnosti 500 kg/m3 | m2 | 6.03 | 0 | 6.03 |  | 0 | 0.06 | 0.3618 |  | 0 | 21 | 0 | 0 |  | 1
[7 empty] | Plný popis: | Příčky z pórobetonových přesných příčkovek (YTONG) hladkých, objemové hmotnosti 500 kg/m3 na tenké maltové lože, tloušťky příčky 100 mm
[7 empty] | Výkaz výměr: | úpravna vody ; 6,7*0,9 |  |  |  | 6.03 | [6 empty] | _
[5 empty] | 2 | SP | 380 00-0010 | Rozepření stěn stáv.tech.komor po dobu odstranění stáv.stropu | m | 82.7 | 0 | 82.7 |  | 0 |  | 0 |  | 0 | 21 | 0 | 0 |  | 1
Plný popis:
[5 empty] | 3 | SP | 380311642 | Kompletní konstrukce nádrží, vodojemů nebo kanálů z betonu prostého tř. C 16/20 tl 300 mm | m3 | 41.2239 | 0 | 41.2239 |  | 0 | 2.32 | 95.6394 |  | 0 | 21 | 0 | 0 |  | 1
[7 empty] | Plný popis: | Kompletní konstrukce čistíren odpadních vod, nádrží, vodojemů, kanálů z betonu prostého obyčejného tř. C 16/20, tl. přes 150 do 300 mm
[7 empty] | Výkaz výměr: | podbetonováné přeliv.žlábku ; (214,15)*0,55*0,35 |  |  |  | 41.2239 | [6 empty] | _
[5 empty] | 4 | SP | 380311752 | Kompletní konstrukce nádrží, vodojemů nebo kanálů z betonu prostého tř. C 20/25 tl 300 mm | m3 | 142.098 | 0 | 142.098 |  | 0 | 2.52 | 358.087 |  | 0 | 21 | 0 | 0 |  | 1
[7 empty] | Plný popis: | Kompletní konstrukce čistíren odpadních vod, nádrží, vodojemů, kanálů z betonu prostého obyčejného tř. C 20/25, tl. přes 150 do 300 mm
[7 empty] | Výkaz výměr: | nad zákl.pasy bazénu ; 373,02*0,25 |  |  |  | 93.255 | [6 empty] | _
[8 empty] | okraje brouzdaliště ; 45,9*0,3*0,9 |  |  |  | 12.393 | [6 empty] | _
[8 empty] | ostrůvek ; 110,25*0,3 |  |  |  | 33.075 | [6 empty] | _
[8 empty] | pod schody ; 13,5*0,25 |  |  |  | 3.375 | [6 empty] | _
[5 empty] | 5 | SP | 380321442 | Kompletní kce nádrží,žlabů,kanálů ze ŽB tř.C25/30 vodostaveb.tl 300mm vč.prostupů,těsnění,dilatací | m3 | 281.263 | 0 | 281.263 |  | 0 | 2.51 | 705.97 |  | 0 | 21 | 0 | 0 |  | 1
[7 empty] | Plný popis: | Kompletní konstrukce čistíren odpadních vod, nádrží, vodojemů, kanálů z betonu železového bez výztuže a bednění obyčejného tř. C 25/30, tl. přes 150 do 300 mm
[7 empty] | Výkaz výměr: | technologická komora D7 ; 13*5/2*0,18 |  |  |  | 5.85 | [6 empty] | _
[8 empty] | stěna ST1,2 ; 18*0,3*1,65 |  |  |  | 8.91 | [6 empty] | _
[8 empty] | 13*0,15*0,63 |  |  |  | 1.2285 | [6 empty] | _
[8 empty] | technologická jímka ; 4,1*3,6*0,3 |  |  |  | 4.428 | [6 empty] | _
[8 empty] | (4,1+3)*2*1,65*0,3 |  |  |  | 7.029 | [6 empty] | _
[8 empty] | 4,1*3,6*0,18 |  |  |  | 2.6568 | [6 empty] | _
[8 empty] | akumulační jímka ; 2,8*3,6*0,3 |  |  |  | 3.024 | [6 empty] | _
[8 empty] | (2,8+3)*2*0,3*1,65 |  |  |  | 5.742 | [6 empty] | _
[8 empty] | 2,8*3,6*0,18 |  |  |  | 1.8144 | [6 empty] | _
[8 empty] | ostrov -pilíře; 1,7*0,3*(4,3+4,8) |  |  |  | 4.641 | [6 empty] | _
[8 empty] | ostrov -desky ; 110,25*0,28 |  |  |  | 30.87 | [6 empty] | _
[8 empty] | 78,5*0,12 |  |  |  | 9.42 | [6 empty] | _
[8 empty] | desky kanálů D1-D6 ; 25*3,5*0,18 |  |  |  | 15.75 | [6 empty] | _
[8 empty] | 16,6*5,6*0,18 |  |  |  | 16.7328 | [6 empty] | _
[8 empty] | 6,8*4,64*0,18 |  |  |  | 5.6794 | [6 empty] | _
[8 empty] | 7*6,16*0,18 |  |  |  | 7.7616 | [6 empty] | _
[8 empty] | 4,4*3*0,18 |  |  |  | 2.376 | [6 empty] | _
[8 empty] | 10*2,9*0,18 |  |  |  | 5.22 | [6 empty] | _
[8 empty] | 0,6*4*5*0,2*0,6 |  |  |  | 1.44 | [6 empty] | _
[8 empty] | základové pasy bazénu ZP1-ZP12 ; 27*0,7*0,6+18*1,1*0,3+18*0,85*0,3+6,5*2,25*0,3+17*0,6*0,3+16*0,65*0,3+11*0,8*0,3+17*1,5*0,3+44*1,6*0,3+26*0,3*0,3+14*2,4*0,3 |  |  |  | 76.2675 | [6 empty] | _
[8 empty] | zákl.deska ZD2 ; 4,3*3,8*0,6 |  |  |  | 9.804 | [6 empty] | _
[8 empty] | dětský bazén ; 142,3*0,3 |  |  |  | 42.69 | [6 empty] | _
[8 empty] | brodítka ; 9,2*0,7*0,6+8,4*4*0,4*0,6 |  |  |  | 11.928 | [6 empty] | _
[5 empty] | 6 | SP | 380356231 | Bednění kompletních konstrukcí nádrží nebo vodojemů neomítaných ploch rovinných zřízení | m2 | 999.916 | 0 | 999.916 |  | 0 | 0.00265 | 2.6498 |  | 0 | 21 | 0 | 0 |  | 1
[7 empty] | Plný popis: | Bednění kompletních konstrukcí čistíren odpadních vod, nádrží, vodojemů, kanálů konstrukcí neomítaných z betonu prostého nebo železového ploch rovinných zřízení
[7 empty] | Výkaz výměr: | technolog.komora D7 ; 13*5/2 |  |  |  | 32.5 | [6 empty] | _
[8 empty] | (13+6+11)*0,18 |  |  |  | 5.4 | [6 empty] | _
[8 empty] | stěna ST1,2 ; 18*2*1,65+13*0,63*2 |  |  |  | 75.78 | [6 empty] | _
[8 empty] | technologická jímka ; (4,1+3,6)*2*2,15 |  |  |  | 33.11 | [6 empty] | _
[8 empty] | (3+3,5)*2*1,85+3*3,5 |  |  |  | 34.55 | [6 empty] | _
[8 empty] | akumulační jímka ; (2,8+3,6)*2*2,15 |  |  |  | 27.52 | [6 empty] | _
[8 empty] | (2,2+3)*2*1,85+2,2*3 |  |  |  | 25.84 | [6 empty] | _
[8 empty] | ostrov -pilíře ; (1,7+0,3)*2*(4,3+4,8) |  |  |  | 36.4 | [6 empty] | _
[8 empty] | ostrov desky ; 42*0,28+31,4*0,12+42*0,3 |  |  |  | 28.128 | [6 empty] | _
[8 empty] | desky kanálů D1-D6 ; 95,6*2*0,18+0,6*4*5*2*0,6 |  |  |  | 48.816 | [6 empty] | _
[8 empty] | 25*3,5+16,6*5,6+6,8*4,64+7*6,16+4,4*3+10*2,9 |  |  |  | 297.332 | [6 empty] | _
[8 empty] | základové pasy bazénu ; 187,5*2*0,3+27*2*0,6+214,5*2*0,25 |  |  |  | 252.15 | [6 empty] | _
[8 empty] | zákl.deska ZD2 ; (4,3+3,8)*2*0,6 |  |  |  | 9.72 | [6 empty] | _
[8 empty] | dětský bazén ; 45,9*0,3 |  |  |  | 13.77 | [6 empty] | _
[8 empty] | brodítka ; 9,2*2*0,6+8,4*4*2*0,6 |  |  |  | 51.36 | [6 empty] | _
[8 empty] | kraje brouzdaliště ; 45,9*2*0,3 |  |  |  | 27.54 | [6 empty] | _
[5 empty] | 7 | SP | 380356232 | Bednění kompletních konstrukcí nádrží nebo vodojemů neomítaných ploch rovinných odstranění | m2 | 999.916 | 0 | 999.916 |  | 0 |  | 0 |  | 0 | 21 | 0 | 0 |  | 1
[7 empty] | Plný popis: | Bednění kompletních konstrukcí čistíren odpadních vod, nádrží, vodojemů, kanálů konstrukcí neomítaných z betonu prostého nebo železového ploch rovinných odstranění
[5 empty] | 8 | SP | 380361006 | Výztuž kompletních konstrukcí nádrží nebo vodojemů z betonářské oceli 10 505 | t | 13.623 | 0 | 13.623 |  | 0 | 1.1 | 14.9853 |  | 0 | 21 | 0 | 0 |  | 1
[7 empty] | Plný popis: | Výztuž kompletních konstrukcí čistíren odpadních vod, nádrží, vodojemů, kanálů z oceli 10 505 (R) nebo BSt 500
[7 empty] | Výkaz výměr: | technologická komora ; 0,896 |  |  |  | 0.896 | [6 empty] | _
[8 empty] | technologická jímka ; 2,061 |  |  |  | 2.061 | [6 empty] | _
[8 empty] | akumulační jímka ; 1,252 |  |  |  | 1.252 | [6 empty] | _
[8 empty] | pilíře lávky, ostrov ; 0,399 |  |  |  | 0.399 | [6 empty] | _
[8 empty] | desky kanálů D1-D6 ; 3,676 |  |  |  | 3.676 | [6 empty] | _
[8 empty] | zákl.pasy bazénu ; 4,527 |  |  |  | 4.527 | [6 empty] | _
[8 empty] | dětský bazén, brodítka, tobogán ; 0,812 |  |  |  | 0.812 | [6 empty] | _
[5 empty] | 9 | SP | 380361011 | Výztuž kompletních konstrukcí nádrží nebo vodojemů ze svařovaných sítí KARI | t | 6.371 | 0 | 6.371 |  | 0 | 1.05 | 6.6895 |  | 0 | 21 | 0 | 0 |  | 1
[7 empty] | Plný popis: | Výztuž kompletních konstrukcí čistíren odpadních vod, nádrží, vodojemů, kanálů ze svařovaných sítí z drátů typu KARI
[7 empty] | Výkaz výměr: | technologická komora ; 0,144 |  |  |  | 0.144 | [6 empty] | _
[8 empty] | technologická jímka ; 0,054 |  |  |  | 0.054 | [6 empty] | _
[8 empty] | akumulační jímka ; 0,036 |  |  |  | 0.036 | [6 empty] | _
[8 empty] | pilíře lávky, ostrov ; 1,653+0,632 |  |  |  | 2.285 | [6 empty] | _
[8 empty] | desky kanálů D1-D6 ; 0,774 |  |  |  | 0.774 | [6 empty] | _
[8 empty] | zákl.pasy bazénů ; 0,456 |  |  |  | 0.456 | [6 empty] | _
[8 empty] | dětský bazén, brodítka, tobogán ; 2,622 |  |  |  | 2.622 | [6 empty] | _
[5 empty] | 10 | SP | 388995211 | Chránička z trub HDPE DN 80 | m | 4 | 0 | 4 |  | 0 | 0.00045 | 0.0018 |  | 0 | 21 | 0 | 0 |  | 1
[7 empty] | Plný popis: | Chránička kabelů v římse z trub HDPE do DN 80
[7 empty] | Výkaz výměr: | brodítka ; 0,8*5 |  |  |  | 4 | [6 empty] | _
_
[8 empty] | 004: Vodorovné konstrukce | [5 empty] | 0 |  | 46.405 |  | 0 |  | 0 | 0 |  | 2
[5 empty] | 1 | SP | 413232221 | Zazdívka zhlaví válcovaných nosníků v do 300 mm | kus | 2 | 0 | 2 |  | 0 | 0.05 | 0.1 |  | 0 | 21 | 0 | 0 |  | 1
[7 empty] | Plný popis: | Zazdívka zhlaví stropních trámů nebo válcovaných nosníků pálenými cihlami válcovaných nosníků, výšky přes 150 do 300 mm
[7 empty] | Výkaz výměr: | úpravna vody U200 ; 2 |  |  |  | 2 | [6 empty] | _
[5 empty] | 2 | SP | 451573111 | Lože pod potrubí otevřený výkop ze štěrkopísku | m3 | 24.5 | 0 | 24.5 |  | 0 | 1.89 | 46.305 |  | 0 | 21 | 0 | 0 |  | 1
[7 empty] | Plný popis: | Lože pod potrubí, stoky a drobné objekty v otevřeném výkopu z písku a štěrkopísku do 63 mm
[7 empty] | Výkaz výměr: | rozvody bazénové technologie ; 30*2*0,1+185*1*0,1 |  |  |  | 24.5 | [6 empty] | _
_
[8 empty] | 005: Komunikace | [5 empty] | 0 |  | 172.9745 |  | 0 |  | 0 | 0 |  | 3
[5 empty] | 1 | SP | 564851111 | Podklad ze štěrkodrtě ŠD tl 150 mm | m2 | 356.7 | 0 | 356.7 |  | 0 | 0.27 | 96.309 |  | 0 | 21 | 0 | 0 |  | 1
[7 empty] | Plný popis: | Podklad ze štěrkodrti ŠD s rozprostřením a zhutněním, po zhutnění tl. 150 mm
[7 empty] | Výkaz výměr: | zámková dlažba ; 356,7 |  |  |  | 356.7 | [6 empty] | _
[5 empty] | 2 | H | 59245308 | Dlažba betonová zámková tl.6cm přírodní | m2 | 356.7 | 3 | 367.401 |  | 0 | 0.131 | 48.1295 |  | 0 | 21 | 0 | 0 |  | 1
Plný popis:
[5 empty] | 3 | SP | 596211113 | Kladení zámkové dlažby komunikací pro pěší tl 60 mm skupiny A pl přes 300 m2 | m2 | 356.7 | 0 | 356.7 |  | 0 | 0.08 | 28.536 |  | 0 | 21 | 0 | 0 |  | 1
[7 empty] | Plný popis: | Kladení dlažby z betonových zámkových dlaždic komunikací pro pěší s ložem z kameniva těženého nebo drceného tl. do 40 mm, s vyplněním spár s dvojitým hutněním, vibrováním a se smetením přebytečného materiálu na krajnici tl. 60 mm skupiny A, pro plochy přes 300 m2
_
[8 empty] | 006: Úpravy povrchu | [5 empty] | 0 |  | 664.067 |  | 0 |  | 0 | 0 |  | 21
[5 empty] | 1 | SP | 612325301 | Vápenocementová hladká omítka ostění nebo nadpraží | m2 | 6.93 | 0 | 6.93 |  | 0 | 0.03 | 0.2079 |  | 0 | 21 | 0 | 0 |  | 1
[7 empty] | Plný popis: | Vápenocementová nebo vápenná omítka ostění nebo nadpraží hladká
[7 empty] | Výkaz výměr: | začištění otvoru -úpravna vody ; 11,55*0,6 |  |  |  | 6.93 | [6 empty] | _
[5 empty] | 2 | SP | 612325411 | Oprava vnitřní vápenocementové hladké omítky stěn v rozsahu plochy do 10% | m2 | 81.9 | 0 | 81.9 |  | 0 | 0.0052 | 0.42588 |  | 0 | 21 | 0 | 0 |  | 1
[7 empty] | Plný popis: | Oprava vápenocementové nebo vápenné omítky vnitřních ploch hladké, tloušťky do 20 mm stěn, v rozsahu opravované plochy do 10%
[7 empty] | Výkaz výměr: | úpravna vody ; 81,9 |  |  |  | 81.9 | [6 empty] | _
[5 empty] | 3 | SP | 612409991 | Začištění omítek kolem oken, dveří, podlah nebo obkladů | m | 23.1 | 0 | 23.1 |  | 0 | 0.00431 | 0.099561 |  | 0 | 21 | 0 | 0 |  | 1
[7 empty] | Plný popis: | Začištění omítek (s dodáním hmot) kolem oken, dveří, podlah, obkladů apod.
[7 empty] | Výkaz výměr: | úpravna vody ; 11,55*2 |  |  |  | 23.1 | [6 empty] | _
[5 empty] | 4 | SP | 612451111 | Vnitřní cementová omítka zdiva hrubá zatřená | m2 | 10.8 | 0 | 10.8 |  | 0 | 0.04086 | 0.44129 |  | 0 | 21 | 0 | 0 |  | 1
[7 empty] | Plný popis: | X Vnitřní omítka zdiva cementová v podlaží i ve schodišti zdiva cihelného, kamenného, smíšeného nebo betonového hrubá zatřená
[7 empty] | Výkaz výměr: | pod obklad úpravna vody ; 6*1,8 |  |  |  | 10.8 | [6 empty] | _
[5 empty] | 5 | SP | 612474115 | Vnitřní omítka pórobetonových stěn tl 8 mm ze suché směsi Ytong | m2 | 12.06 | 0 | 12.06 |  | 0 | 0.0096 | 0.11578 |  | 0 | 21 | 0 | 0 |  | 1
[7 empty] | Plný popis: | X Vnitřní omítka zdiva z pórobetonu ze suchých směsí (JKPOV 585) v podlaží i ve schodišti strojně nebo ručně nanášená na silikátové bázi, jednovrstvá Ytong-univerzální omítka tl. 8 mm
[7 empty] | Výkaz výměr: | úpravna vody ; 6,03*2 |  |  |  | 12.06 | [6 empty] | _
[5 empty] | 6 | SP | 612481118 | Potažení vnitřních stěn sklovláknitým pletivem vtlačením do tmele | m2 | 12.06 | 0 | 12.06 |  | 0 | 0.00469 | 0.056561 |  | 0 | 21 | 0 | 0 |  | 1
[7 empty] | Plný popis: | X Potažení vnitřních ploch pletivem (2) stěn, (3) pilířů, (9) ostatních ploch rovných i zaoblených v ploše nebo pruzích na plném podkladě nebo na podkladě s dutinami (pod omítku) vtlačením do tenkovrstvé hmoty, pletivem sklovláknitým
[7 empty] | Výkaz výměr: | úpravna vody ; 6,03*2 |  |  |  | 12.06 | [6 empty] | _
[5 empty] | 7 | SP | 622903111 | Očištění zdiva nebo betonu zdí a valů před započetím oprav ručně | m2 | 748.38 | 0 | 748.38 |  | 0 |  | 0 |  | 0 | 21 | 0 | 0 |  | 1
[7 empty] | Plný popis: | Očištění zdiva nebo betonu zdí a valů před započetím oprav ručně
[7 empty] | Výkaz výměr: | instal.kanál. akumulační nádrž ; 2,3*16,5+4,1*2,4+6,9*3+6,5*4+2,4*16,1+2,3*15,4+2,9*25,3 |  |  |  | 241.92 | [6 empty] | _
[8 empty] | 110,1*2*2,3 |  |  |  | 506.46 | [6 empty] | _
[5 empty] | 8 | SP | 631311114 | Mazanina tl do 80 mm z betonu prostého tř. C 16/20 | m3 | 3.8349 | 0 | 3.8349 |  | 0 | 2.25 | 8.6285 |  | 0 | 21 | 0 | 0 |  | 1
[7 empty] | Plný popis: | Mazanina z betonu prostého tl. přes 50 do 80 mm tř. C 16/20
[7 empty] | Výkaz výměr: | jímka atrakcí ; 30,4*0,07 |  |  |  | 2.128 | [6 empty] | _
[8 empty] | jímky ; 24,384*0,07 |  |  |  | 1.7069 | [6 empty] | _
[5 empty] | 9 | SP | 631311115 | Mazanina tl do 80 mm z betonu prostého tř. C 20/25 | m3 | 7.115 | 0 | 7.115 |  | 0 | 2.45 | 17.4318 |  | 0 | 21 | 0 | 0 |  | 1
[7 empty] | Plný popis: | Mazanina z betonu prostého tl. přes 50 do 80 mm tř. C 20/25
[7 empty] | Výkaz výměr: | dětský bazén ; 142,3*0,05 |  |  |  | 7.115 | [6 empty] | _
[5 empty] | 10 | SP | 631311124 | Mazanina tl do 120 mm z betonu prostého tř. C 16/20 | m3 | 37.1662 | 0 | 37.1662 |  | 0 | 2.25 | 83.6241 |  | 0 | 21 | 0 | 0 |  | 1
[7 empty] | Plný popis: | Mazanina z betonu prostého tl. přes 80 do 120 mm tř. C 16/20
[7 empty] | Výkaz výměr: | kanál+nádrže ; 297,33*0,125 |  |  |  | 37.1662 | [6 empty] | _
[5 empty] | 11 | SP | 631311125 | Mazanina tl do 120 mm z betonu prostého tř. C 20/25 | m3 | 89.3575 | 0 | 89.3575 |  | 0 | 2.45 | 218.9259 |  | 0 | 21 | 0 | 0 |  | 1
[7 empty] | Plný popis: | Mazanina z betonu prostého tl. přes 80 do 120 mm tř. C 20/25
[7 empty] | Výkaz výměr: | pod základové pasy ; 27*0,7*0,1+18*1,1*0,1+18*0,85*01+6,5*2,25*0,1 |  |  |  | 20.6325 | [6 empty] | _
[8 empty] | 17*0,6*0,1+16*0,65*0,1+11*0,8*0,1+17*1,5*0,1 |  |  |  | 5.49 | [6 empty] | _
[8 empty] | 44*1,6*0,1+26*0,3*0,1+14*2,4*0,1 |  |  |  | 11.18 | [6 empty] | _
[8 empty] | jímky podkl.beton ; 4*5*0,1+4,5*5*0,1 |  |  |  | 4.25 | [6 empty] | _
[8 empty] | bazén ; 367,8*0,1 |  |  |  | 36.78 | [6 empty] | _
[8 empty] | 110,25*0,1 |  |  |  | 11.025 | [6 empty] | _
[5 empty] | 12 | SP | 631311134 | Mazanina tl do 240 mm z betonu prostého tř. C 16/20 | m3 | 0.1875 | 0 | 0.1875 |  | 0 | 2.25 | 0.42188 |  | 0 | 21 | 0 | 0 |  | 1
[7 empty] | Plný popis: | Mazanina z betonu prostého tl. přes 120 do 240 mm tř. C 16/20
[7 empty] | Výkaz výměr: | pod plast šachty ; 0,5*0,5*5*0,15 |  |  |  | 0.1875 | [6 empty] | _
[5 empty] | 13 | SP | 631319171 | Příplatek k mazanině tl do 80 mm za stržení povrchu spodní vrstvy před vložením výztuže | m3 | 10.95 | 0 | 10.95 |  | 0 |  | 0 |  | 0 | 21 | 0 | 0 |  | 1
[7 empty] | Plný popis: | Příplatek k cenám mazanin za stržení povrchu spodní vrstvy mazaniny latí před vložením výztuže nebo pletiva pro tl. obou vrstev mazaniny přes 50 do 80 mm
[7 empty] | Výkaz výměr: | 2,128+1,707+7,115 |  |  |  | 10.95 | [6 empty] | _
[5 empty] | 14 | SP | 631319173 | Příplatek k mazanině tl do 120 mm za stržení povrchu spodní vrstvy před vložením výztuže | m3 | 52.055 | 0 | 52.055 |  | 0 |  | 0 |  | 0 | 21 | 0 | 0 |  | 1
[7 empty] | Plný popis: | Příplatek k cenám mazanin za stržení povrchu spodní vrstvy mazaniny latí před vložením výztuže nebo pletiva pro tl. obou vrstev mazaniny přes 80 do 120 mm
[7 empty] | Výkaz výměr: | 4,25+36,78+11,025 |  |  |  | 52.055 | [6 empty] | _
[5 empty] | 15 | SP | 631319175 | Příplatek k mazanině tl do 240 mm za stržení povrchu spodní vrstvy před vložením výztuže | m3 | 0.188 | 0 | 0.188 |  | 0 |  | 0 |  | 0 | 21 | 0 | 0 |  | 1
[7 empty] | Plný popis: | Příplatek k cenám mazanin za stržení povrchu spodní vrstvy mazaniny latí před vložením výztuže nebo pletiva pro tl. obou vrstev mazaniny přes 120 do 240 mm
[5 empty] | 16 | SP | 631361921 | Výztuž mazanin svařovanými sítěmi | t | 3.8912 | 0 | 3.8912 |  | 0 | 1.0588 | 4.1199 |  | 0 | 21 | 0 | 0 |  | 1
[7 empty] | Plný popis: | Výztuž mazanin ze svařovaných sítí z drátů ocelových tažených
[7 empty] | Výkaz výměr: | pod plast šachty ; 0,5*0,5*5*2*0,005*1,08 |  |  |  | 0.0135 | [6 empty] | _
[8 empty] | jímka atrakcí ; 30,4*0,005*1,08 |  |  |  | 0.16416 | [6 empty] | _
[8 empty] | jímky podkl.beton ; 42,5*0,005*1,08 |  |  |  | 0.2295 | [6 empty] | _
[8 empty] | jímky ; 24,84*0,005*1,08 |  |  |  | 0.13414 | [6 empty] | _
[8 empty] | dětský bazén ; 142,3*0,005*1,08 |  |  |  | 0.76842 | [6 empty] | _
[8 empty] | bazén ; (367,8+110,25)*0,005*1,08 |  |  |  | 2.5815 | [6 empty] | _
[5 empty] | 17 | SP | 632 00-1010 | Dod+mtz dekorativní bezespárá protiskluzná mrazuvzdorná vymývaná betonová plocha tl.100mm | m2 | 1062.1 | 0 | 1062.1 |  | 0 | 0.24 | 254.904 |  | 0 | 21 | 0 | 0 |  | 1
Plný popis:
[7 empty] | Výkaz výměr: | dle půdorysu ; 1062,1 |  |  |  | 1062.1 | [6 empty] | _
[5 empty] | 18 | SP | 632450131 | Vyrovnávací cementový potěr tl do 20 mm ze suchých směsí provedený v ploše | m2 | 29 | 0 | 29 |  | 0 | 0.04 | 1.16 |  | 0 | 21 | 0 | 0 |  | 1
[7 empty] | Plný popis: | Potěr cementový vyrovnávací ze suchých směsí v ploše o průměrné (střední) tl. od 10 do 20 mm
[7 empty] | Výkaz výměr: | jímka atrakcí ; 29 |  |  |  | 29 | [6 empty] | _
[5 empty] | 19 | SP | 632450134 | Vyrovnávací cementový potěr tl do 50 mm ze suchých směsí provedený v ploše | m2 | 711.63 | 0 | 711.63 |  | 0 | 0.1 | 71.163 |  | 0 | 21 | 0 | 0 |  | 1
[7 empty] | Plný popis: | Potěr cementový vyrovnávací ze suchých směsí v ploše o průměrné (střední) tl. přes 40 do 50 mm
[7 empty] | Výkaz výměr: | kanál+nádrže ; 297,33 |  |  |  | 297.33 | [6 empty] | _
[8 empty] | bazén +okolí ; 367,8+46,5 |  |  |  | 414.3 | [6 empty] | _
[5 empty] | 20 | SP | 632453412 | Potěr samonivelační tl do 10 mm podkladní ze suchých směsí vč.očištění podkladu | m2 | 100.9 | 0 | 100.9 |  | 0 | 0.01 | 1.009 |  | 0 | 21 | 0 | 0 |  | 1
[7 empty] | Plný popis: | Potěr průmyslový samonivelační ze suchých směsí podkladní pro středně těžký provoz, tl. přes 5 do 10 mm
[7 empty] | Výkaz výměr: | úpravna vody ; 68+32,9 |  |  |  | 100.9 | [6 empty] | _
[5 empty] | 21 | SP | 985312111 | Vyspravení betonových ploch stěn profilační maltou | m2 | 374.19 | 0 | 374.19 |  | 0 | 0.00356 | 1.3321 |  | 0 | 21 | 0 | 0 |  | 1
[7 empty] | Plný popis: | Stěrka k vyrovnání ploch reprofilovaného betonu stěn, tloušťky do 2 mm
[7 empty] | Výkaz výměr: | instal.kanál, akumulační nádrž ; 748,38*0,5 |  |  |  | 374.19 | [6 empty] | _
_
[8 empty] | 009: Ostatní konstrukce a práce | [5 empty] | 0 |  | 78.144 |  | 0 |  | 0 | 0 |  | 10
[5 empty] | 1 | H | 59217509 | Obrubník betonový 50x8x25cm přírodní | kus | 1056 | 0 | 1056 |  | 0 | 0.024 | 25.344 |  | 0 | 21 | 0 | 0 |  | 1
Plný popis:
[7 empty] | Výkaz výměr: | 528*2 |  |  |  | 1056 | [6 empty] | _
[5 empty] | 2 | SP | 900 00-0001 | Dod+mtz RHP typ P6 s hasící schopností 21A | kus | 3 | 0 | 3 |  | 0 |  | 0 |  | 0 | 21 | 0 | 0 |  | 1
Plný popis:
[5 empty] | 3 | SP | 900 00-0002 | Přesunutí stáv.laviček | kus | 6 | 0 | 6 |  | 0 |  | 0 |  | 0 | 21 | 0 | 0 |  | 1
Plný popis:
[5 empty] | 4 | SP | 900 00-0003 | Přesunutí a oprava stáv. posedu pro plavčíka, nový betonový základ | kus | 1 | 0 | 1 |  | 0 |  | 0 |  | 0 | 21 | 0 | 0 |  | 1
Plný popis:
[5 empty] | 5 | SP | 900 00-0004 | Dod+mtz dilatační profil (dle PD) | m | 205.9 | 0 | 205.9 |  | 0 |  | 0 |  | 0 | 21 | 0 | 0 |  | 1
Plný popis:
[7 empty] | Výkaz výměr: | bazény ; 160+45,9 |  |  |  | 205.9 | [6 empty] | _
[5 empty] | 6 | SP | 916331112 | Osazení zahradního obrubníku betonového do lože z betonu s boční opěrou | m | 528 | 0 | 528 |  | 0 | 0.1 | 52.8 |  | 0 | 21 | 0 | 0 |  | 1
[7 empty] | Plný popis: | Osazení zahradního obrubníku betonového s ložem tl. od 50 do 100 mm z betonu prostého tř. C 12/15 s boční opěrou z betonu prostého tř. C 12/15
[5 empty] | 7 | SP | 943211111 | Montáž lešení prostorového rámového lehkého s podlahami zatížení do 200 kg/m2 v do 10 m | m3 | 450 | 0 | 450 |  | 0 |  | 0 |  | 0 | 21 | 0 | 0 |  | 1
[7 empty] | Plný popis: | Montáž lešení prostorového rámového lehkého pracovního s podlahami s provozním zatížením tř. 3 do 200 kg/m2, výšky do 10 m
[7 empty] | Výkaz výměr: | úpravna vody ; 75*6 |  |  |  | 450 | [6 empty] | _
[5 empty] | 8 | SP | 943211211 | Příplatek k lešení prostorovému rámovému lehkému s podlahami v do 10 m za první a ZKD den použití | m3 | 13500 | 0 | 13500 |  | 0 |  | 0 |  | 0 | 21 | 0 | 0 |  | 1
[7 empty] | Plný popis: | Montáž lešení prostorového rámového lehkého pracovního s podlahami Příplatek za první a každý další den použití lešení k ceně -1111
[7 empty] | Výkaz výměr: | 450*30 |  |  |  | 13500 | [6 empty] | _
[5 empty] | 9 | SP | 943211811 | Demontáž lešení prostorového rámového lehkého s podlahami zatížení do 200 kg/m2 v do 10 m | m3 | 450 | 0 | 450 |  | 0 |  | 0 |  | 0 | 21 | 0 | 0 |  | 1
[7 empty] | Plný popis: | Demontáž lešení prostorového rámového lehkého pracovního s podlahami s provozním zatížením tř. 3 do 200 kg/m2, výšky do 10 m
[5 empty] | 10 | SP | 949111112 | Lešení lehké pomocné kozové trubkové o výšce lešeňové podlahy do 1,9 m | m2 | 45 | 0 | 45 |  | 0 |  | 0 |  | 0 | 21 | 0 | 0 |  | 1
[7 empty] | Plný popis: | Lešení lehké pomocné kozové trubkové o výšce lešeňové podlahy přes 1,2 do 1,9 m
[7 empty] | Výkaz výměr: | úpravna vody ; 45 |  |  |  | 45 | [6 empty] | _
_
[8 empty] | 091: Bourání konstrukcí - demolice | [5 empty] | 0 |  | 0.011568 |  | 2403.2569 |  | 0 | 0 |  | 25
[5 empty] | 1 | SP | 113106123 | Rozebrání dlažeb komunikací pro pěší ze zámkových dlaždic | m2 | 1556.05 | 0 | 1556.05 |  | 0 |  | 0 | 0.26 | 404.573 | 21 | 0 | 0 |  | 1
[7 empty] | Plný popis: | Rozebrání dlažeb a dílců komunikací pro pěší, vozovek a ploch s přemístěním hmot na skládku na vzdálenost do 3 m nebo s naložením na dopravní prostředek komunikací pro pěší s ložem z kameniva nebo živice a s výplní spár ze zámkové dlažby
[7 empty] | Výkaz výměr: | 1253+303,05 |  |  |  | 1556.05 | [6 empty] | _
[5 empty] | 2 | SP | 113107222 | Odstranění podkladu pl přes 200 m2 z kameniva drceného tl 200 mm | m2 | 1863.29 | 0 | 1863.29 |  | 0 |  | 0 | 0.235 | 437.8732 | 21 | 0 | 0 |  | 1
[7 empty] | Plný popis: | Odstranění podkladů nebo krytů s přemístěním hmot na skládku na vzdálenost do 20 m nebo s naložením na dopravní prostředek v ploše jednotlivě přes 200 m2 z kameniva hrubého drceného, o tl. vrstvy přes 100 do 200 mm
[7 empty] | Výkaz výměr: | zámk.dlažba ; 1253+303,05 |  |  |  | 1556.05 | [6 empty] | _
[8 empty] | dětský bazének ; 165 |  |  |  | 165 | [6 empty] | _
[8 empty] | dno bazénu ; 142,24 |  |  |  | 142.24 | [6 empty] | _
[5 empty] | 3 | SP | 767590830 | Demontáž ocel.nosníků +ocel.pororošty | m2 | 118 | 0 | 118 |  | 0 |  | 0 | 0.02 | 2.36 | 21 | 0 | 0 |  | 1
[7 empty] | Plný popis: | Demontáž podlahových konstrukcí zdvojených podlah desek
[7 empty] | Výkaz výměr: | úpravna vody ; 118 |  |  |  | 118 | [6 empty] | _
[5 empty] | 4 | SP | 961044111 | Bourání základů z betonu prostého | m3 | 55.6728 | 0 | 55.6728 |  | 0 |  | 0 | 2 | 111.3457 | 21 | 0 | 0 |  | 1
[7 empty] | Plný popis: | Bourání základů z betonu prostého
[7 empty] | Výkaz výměr: | sokl +základy úpravna vody ; 5,95*0,1 |  |  |  | 0.595 | [6 empty] | _
[8 empty] | 0,6*1,4*1,2*3+1*2*1,2*3 |  |  |  | 10.224 | [6 empty] | _
[8 empty] | bazény -patky ; 2,25*0,87*0,8 |  |  |  | 1.566 | [6 empty] | _
[8 empty] | 0,92*0,86*0,8 |  |  |  | 0.63296 | [6 empty] | _
[8 empty] | 0,86*2,26*0,8 |  |  |  | 1.5549 | [6 empty] | _
[8 empty] | 15*0,8 |  |  |  | 12 | [6 empty] | _
[8 empty] | brodítka ; 97*0,3 |  |  |  | 29.1 | [6 empty] | _
[5 empty] | 5 | SP | 961055111 | Bourání základů ze ŽB | m3 | 143.8625 | 0 | 143.8625 |  | 0 |  | 0 | 2.4 | 345.27 | 21 | 0 | 0 |  | 1
[7 empty] | Plný popis: | Bourání základů z betonu železového
[7 empty] | Výkaz výměr: | kce dětského bazénku ; 165*0,35 |  |  |  | 57.75 | [6 empty] | _
[8 empty] | dno bazénu ; 430*0,2 |  |  |  | 86 | [6 empty] | _
[8 empty] | jímka atrakcí ; 0,5*0,5*0,45 |  |  |  | 0.1125 | [6 empty] | _
[5 empty] | 6 | SP | 962032231 | Bourání zdiva z cihel pálených nebo vápenopískových na MV nebo MVC přes 1 m3 | m3 | 3.3281 | 0 | 3.3281 |  | 0 |  | 0 | 1.8 | 5.9906 | 21 | 0 | 0 |  | 1
[7 empty] | Plný popis: | Bourání zdiva nadzákladového z cihel nebo tvárnic z cihel pálených nebo vápenopískových, na maltu vápennou nebo vápenocementovou, objemu přes 1 m3
[7 empty] | Výkaz výměr: | úpravna vody ; 3,55*2,5*0,375 |  |  |  | 3.3281 | [6 empty] | _
[5 empty] | 7 | SP | 962052211 | Bourání zdiva nadzákladového ze ŽB přes 1 m3 | m3 | 183.0555 | 0 | 183.0555 |  | 0 |  | 0 | 2.4 | 439.3332 | 21 | 0 | 0 |  | 1
[7 empty] | Plný popis: | Bourání zdiva železobetonového nadzákladového, objemu přes 1 m3
[7 empty] | Výkaz výměr: | okraje bazénů ; 31,7*0,7*0,4 |  |  |  | 8.876 | [6 empty] | _
[8 empty] | 31,7*0,5*0,75 |  |  |  | 11.8875 | [6 empty] | _
[8 empty] | 47,4*0,7*0,4 |  |  |  | 13.272 | [6 empty] | _
[8 empty] | 47,7*0,6*0,4 |  |  |  | 11.448 | [6 empty] | _
[8 empty] | 34,8*0,7*0,9 |  |  |  | 21.924 | [6 empty] | _
[8 empty] | instal.kanál ; 169*0,4+50,05*1,6*2*0,3 |  |  |  | 115.648 | [6 empty] | _
[5 empty] | 8 | SP | 963012520 | Bourání stropů z ŽB desek š přes 300 mm tl přes 140 mm | m3 | 45.4575 | 0 | 45.4575 |  | 0 |  | 0 | 1.6 | 72.732 | 21 | 0 | 0 |  | 1
[7 empty] | Plný popis: | Bourání stropů z desek nebo panelů železobetonových prefabrikovaných s dutinami z panelů, š. přes 300 mm tl. přes 140 mm
[7 empty] | Výkaz výměr: | prefa žb stropní panely ; 303,05*0,15 |  |  |  | 45.4575 | [6 empty] | _
[5 empty] | 9 | SP | 965042241 | Bourání podkladů pod dlažby nebo mazanin betonových nebo z litého asfaltu tl přes 100 mm pl pře 4 m2 | m3 | 264.7815 | 0 | 264.7815 |  | 0 |  | 0 | 2.2 | 582.5193 | 21 | 0 | 0 |  | 1
[7 empty] | Plný popis: | Bourání podkladů pod dlažby nebo litých celistvých podlah a mazanin betonových nebo z litého asfaltu tl. přes 100 mm, plochy přes 4 m2
[7 empty] | Výkaz výměr: | na prefa žb deskách ; 303,05*0,15 |  |  |  | 45.4575 | [6 empty] | _
[8 empty] | dno bazénu ; 430*0,45+29*0,4+142,24*0,1 |  |  |  | 219.324 | [6 empty] | _
[5 empty] | 10 | SP | 968062247 | Vybourání dřevěných rámů oken jednoduchých včetně křídel pl přes 4 m2 | m2 | 5.325 | 0 | 5.325 |  | 0 |  | 0 | 0.023 | 0.12248 | 21 | 0 | 0 |  | 1
[7 empty] | Plný popis: | Vybourání dřevěných rámů oken s křídly, dveřních zárubní, vrat, stěn, ostění nebo obkladů rámů oken s křídly jednoduchých, plochy přes 4 m2
[7 empty] | Výkaz výměr: | úpravna vody ; 3,55*1,5 |  |  |  | 5.325 | [6 empty] | _
[5 empty] | 11 | SP | 971033351 | Vybourání otvorů ve zdivu cihelném pl do 0,09 m2 na MVC nebo MV tl do 450 mm | kus | 2 | 0 | 2 |  | 0 |  | 0 | 0.074 | 0.148 | 21 | 0 | 0 |  | 1
[7 empty] | Plný popis: | Vybourání otvorů ve zdivu základovém nebo nadzákladovém z cihel, tvárnic, příčkovek z cihel pálených na maltu vápennou nebo vápenocementovou plochy do 0,09 m2, tl. do 450 mm
[7 empty] | Výkaz výměr: | úpravna vody ; 2 |  |  |  | 2 | [6 empty] | _
[5 empty] | 12 | SP | 973031325 | Vysekání kapes ve zdivu cihelném na MV nebo MVC pl do 0,10 m2 hl do 300 mm | kus | 2 | 0 | 2 |  | 0 |  | 0 | 0.031 | 0.062 | 21 | 0 | 0 |  | 1
[7 empty] | Plný popis: | Vysekání výklenků nebo kapes ve zdivu z cihel na maltu vápennou nebo vápenocementovou kapes, plochy do 0,10 m2, hl. do 300 mm
[7 empty] | Výkaz výměr: | úpravna vody ; 2 |  |  |  | 2 | [6 empty] | _
[5 empty] | 13 | SP | 977151114 | Jádrové vrty diamantovými korunkami do D 60 mm do stavebních materiálů | m | 0.7 | 0 | 0.7 |  | 0 | 0.00066 | 0.000462 | 0.011 | 0.0077 | 21 | 0 | 0 |  | 1
[7 empty] | Plný popis: | Jádrové vrty diamantovými korunkami do stavebních materiálů (železobetonu, betonu, cihel, obkladů, dlažeb, kamene) průměru přes 50 do 60 mm
[7 empty] | Výkaz výměr: | 0,3*1 |  |  |  | 0.3 | [6 empty] | _
[8 empty] | 0,2*2 |  |  |  | 0.4 | [6 empty] | _
[5 empty] | 14 | SP | 977151116 | Jádrové vrty diamantovými korunkami do D 80 mm do stavebních materiálů | m | 1.4 | 0 | 1.4 |  | 0 | 0.00077 | 0.001078 | 0.02 | 0.028 | 21 | 0 | 0 |  | 1
[7 empty] | Plný popis: | Jádrové vrty diamantovými korunkami do stavebních materiálů (železobetonu, betonu, cihel, obkladů, dlažeb, kamene) průměru přes 70 do 80 mm
[7 empty] | Výkaz výměr: | 0,2*2 |  |  |  | 0.4 | [6 empty] | _
[8 empty] | 0,5*2 |  |  |  | 1 | [6 empty] | _
[5 empty] | 15 | SP | 977151121 | Jádrové vrty diamantovými korunkami do D 120 mm do stavebních materiálů | m | 1.7 | 0 | 1.7 |  | 0 | 0.00101 | 0.001717 | 0.045 | 0.0765 | 21 | 0 | 0 |  | 1
[7 empty] | Plný popis: | Jádrové vrty diamantovými korunkami do stavebních materiálů (železobetonu, betonu, cihel, obkladů, dlažeb, kamene) průměru přes 110 do 120 mm
[7 empty] | Výkaz výměr: | 0,5*3 |  |  |  | 1.5 | [6 empty] | _
[8 empty] | 0,2*1 |  |  |  | 0.2 | [6 empty] | _
[5 empty] | 16 | SP | 977151125 | Jádrové vrty diamantovými korunkami do D 200 mm do stavebních materiálů | m | 1.4 | 0 | 1.4 |  | 0 | 0.00299 | 0.004186 | 0.126 | 0.1764 | 21 | 0 | 0 |  | 1
[7 empty] | Plný popis: | Jádrové vrty diamantovými korunkami do stavebních materiálů (železobetonu, betonu, cihel, obkladů, dlažeb, kamene) průměru přes 180 do 200 mm
[7 empty] | Výkaz výměr: | 0,2*2 |  |  |  | 0.4 | [6 empty] | _
[8 empty] | 0,5*2 |  |  |  | 1 | [6 empty] | _
[5 empty] | 17 | SP | 977151128 | Jádrové vrty diamantovými korunkami do D 300 mm do stavebních materiálů | m | 1.1 | 0 | 1.1 |  | 0 | 0.00375 | 0.004125 | 0.283 | 0.3113 | 21 | 0 | 0 |  | 1
[7 empty] | Plný popis: | Jádrové vrty diamantovými korunkami do stavebních materiálů (železobetonu, betonu, cihel, obkladů, dlažeb, kamene) průměru přes 250 do 300 mm
[7 empty] | Výkaz výměr: | 0,5*1 |  |  |  | 0.5 | [6 empty] | _
[8 empty] | 0,3*2 |  |  |  | 0.6 | [6 empty] | _
[5 empty] | 18 | SP | 978013121 | Otlučení vnitřních omítek stěn MV nebo MVC stěn v rozsahu do 10 % | m2 | 81.9 | 0 | 81.9 |  | 0 |  | 0 | 0.004 | 0.3276 | 21 | 0 | 0 |  | 1
[7 empty] | Plný popis: | Otlučení omítek vápenných nebo vápenocementových stěn, stropů vnitřních stěn s vyškrabáním spar, s očištěním zdiva, v rozsahu do 10 %
[7 empty] | Výkaz výměr: | úpravna vody ; 81,9 |  |  |  | 81.9 | [6 empty] | _
[5 empty] | 19 | SP | 979081111 | Odvoz suti a vybouraných hmot na skládku do 1 km | t | 2403.2569 | 0 | 2403.2569 |  | 0 |  | 0 |  | 0 | 21 | 0 | 0 |  | 1
[7 empty] | Plný popis: | Odvoz suti a vybouraných hmot na skládku do 1 km
[5 empty] | 20 | SP | 979081121 | Odvoz suti a vybouraných hmot na skládku ZKD 1 km přes 1 km | t | 33645.598 | 0 | 33645.598 |  | 0 |  | 0 |  | 0 | 21 | 0 | 0 |  | 1
[7 empty] | Plný popis: | Odvoz suti a vybouraných hmot na skládku za každý další 1 km
[7 empty] | Výkaz výměr: | 2403,257*14 |  |  |  | 33645.598 | [6 empty] | _
[5 empty] | 21 | SP | 979082111 | Vnitrostaveništní vodorovná doprava suti a vybouraných hmot do 10 m | t | 2403.2569 | 0 | 2403.2569 |  | 0 |  | 0 |  | 0 | 21 | 0 | 0 |  | 1
[7 empty] | Plný popis: | Vnitrostaveništní vodorovná doprava suti a vybouraných hmot do 10 m
[5 empty] | 22 | SP | 979082121 | Vnitrostaveništní vodorovná doprava suti a vybouraných hmot ZKD 5 m přes 10 m | t | 4806.514 | 0 | 4806.514 |  | 0 |  | 0 |  | 0 | 21 | 0 | 0 |  | 1
[7 empty] | Plný popis: | Vnitrostaveništní vodorovná doprava suti a vybouraných hmot za každých dalších 5 m
[7 empty] | Výkaz výměr: | 2403,257*2 |  |  |  | 4806.514 | [6 empty] | _
[5 empty] | 23 | SP | 979098231 | Poplatek za uložení stavebního směsného odpadu na skládce (skládkovné) | t | 2403.257 | 0 | 2403.257 |  | 0 |  | 0 |  | 0 | 21 | 0 | 0 |  | 1
[7 empty] | Plný popis: | Poplatek za uložení stavebního odpadu na skládce (skládkovné) směsného
[5 empty] | 24 | SP | 999 00-0001 | Dmtz stáv.zábradlí u skluzavek vč.likvidace | kus | 2 | 0 | 2 |  | 0 |  | 0 |  | 0 | 21 | 0 | 0 |  | 1
Plný popis:
[5 empty] | 25 | SP | 999 00-0002 | Dmtz stáv.dřev.kabin vč.likvidace | kus | 10 | 0 | 10 |  | 0 |  | 0 |  | 0 | 21 | 0 | 0 |  | 1
Plný popis:
_
[8 empty] | 099: Přesun hmot HSV | [5 empty] | 0 |  | 0 |  | 0 |  | 0 | 0 |  | 1
[5 empty] | 1 | SP | 998142251 | Přesun hmot pro nádrže, jímky, zásobníky a jámy betonové monolitické v do 25 m | t | 5213.7277 | 0 | 5213.7277 |  | 0 |  | 0 |  | 0 | 21 | 0 | 0 |  | 1
[7 empty] | Plný popis: | Přesun hmot pro nádrže, jímky, zásobníky a jámy pozemní mimo zemědělství se svislou nosnou konstrukcí monolitickou betonovou tyčovou nebo plošnou vodorovná dopravní vzdálenost do 50 m výšky do 25 m
_
[8 empty] | 711: Izolace proti vodě | [5 empty] | 0 |  | 5.9858 |  | 0 |  | 0 | 0 |  | 12
[5 empty] | 1 | H | 11163150 | Lak asfaltový ALP/9 bal 9 kg | t | 0.46012 | 0 | 0.46012 |  | 0 | 1 | 0.46012 |  | 0 | 21 | 0 | 0 |  | 1
Plný popis:
[7 empty] | Výkaz výměr: | (30,4+24,84+297,33+367,8+46,5)*0,0002*3 |  |  |  | 0.46012 | [6 empty] | _
[5 empty] | 2 | H | 62852264 | Pás s modifikovaným asfaltem special mineral | m2 | 1064.2 | 15 | 1223.83 |  | 0 | 0.0035 | 4.2834 |  | 0 | 21 | 0 | 0 |  | 1
Plný popis:
[7 empty] | Výkaz výměr: | 55,24+297,33*2+367,8+46,5 |  |  |  | 1064.2 | [6 empty] | _
[5 empty] | 3 | H | 67352028 | Geotextilie 500 g/m2 | m2 | 1386.47 | 15 | 1594.4405 |  | 0 | 0.0005 | 0.79722 |  | 0 | 21 | 0 | 0 |  | 1
Plný popis:
[7 empty] | Výkaz výměr: | 142,3+32,25+630,46+159,72+421,74 |  |  |  | 1386.47 | [6 empty] | _
[5 empty] | 4 | H | 67352067 | Geotextilie 300 g/m2 | m2 | 766.87 | 15 | 881.9005 |  | 0 | 1e-05 | 0.008819 |  | 0 | 21 | 0 | 0 |  | 1
Plný popis:
[7 empty] | Výkaz výměr: | 352,57+367,8+46,5 |  |  |  | 766.87 | [6 empty] | _
[5 empty] | 5 | SP | 711 35-0001 | Hydroizolační nátěr betonových konstrukcí | m2 | 620.32 | 0 | 620.32 |  | 0 |  | 0 |  | 0 | 21 | 0 | 0 |  | 1
Plný popis:
[7 empty] | Výkaz výměr: | dno a stěny instal.kanálů ; 748,38-167,9-73,37 |  |  |  | 507.11 | [6 empty] | _
[8 empty] | jímka atrakcí -stěna ; 35 |  |  |  | 35 | [6 empty] | _
[8 empty] | jímky ; 10,5+6,6+36,27+24,84 |  |  |  | 78.21 | [6 empty] | _
[5 empty] | 6 | SP | 711111001 | Provedení izolace proti zemní vlhkosti vodorovné za studena nátěrem penetračním | m2 | 766.87 | 0 | 766.87 |  | 0 |  | 0 |  | 0 | 21 | 0 | 0 |  | 1
[7 empty] | Plný popis: | Provedení izolace proti zemní vlhkosti natěradly a tmely za studena na ploše vodorovné V nátěrem penetračním
[7 empty] | Výkaz výměr: | jímka atrakcí ; 30,4 |  |  |  | 30.4 | [6 empty] | _
[8 empty] | jímky ; 24,84 |  |  |  | 24.84 | [6 empty] | _
[8 empty] | kanál+nádrže ; 297,33 |  |  |  | 297.33 | [6 empty] | _
[8 empty] | bazén+okolí ; 367,8+46,5 |  |  |  | 414.3 | [6 empty] | _
[5 empty] | 7 | SP | 711141559 | Provedení izolace proti zemní vlhkosti pásy přitavením vodorovné NAIP | m2 | 1064.2 | 0 | 1064.2 |  | 0 | 0.0004 | 0.42568 |  | 0 | 21 | 0 | 0 |  | 1
[7 empty] | Plný popis: | Provedení izolace proti zemní vlhkosti pásy přitavením NAIP na ploše vodorovné V
[7 empty] | Výkaz výměr: | jímka atrakcí ; 30,4 |  |  |  | 30.4 | [6 empty] | _
[8 empty] | jímky ; 24,84 |  |  |  | 24.84 | [6 empty] | _
[8 empty] | kanál+nádrže ; 297,33*2 |  |  |  | 594.66 | [6 empty] | _
[8 empty] | bazén+okolí ; 367,8+46,5 |  |  |  | 414.3 | [6 empty] | _
[5 empty] | 8 | SP | 711471051 | Provedení vodorovné izolace proti tlakové vodě fólií PVC | m2 | 73.37 | 0 | 73.37 |  | 0 | 3e-05 | 0.0022011 |  | 0 | 21 | 0 | 0 |  | 1
[7 empty] | Plný popis: | Provedení izolace proti povrchové a podpovrchové tlakové vodě termoplasty na ploše vodorovné V folií PVC lepenou
[7 empty] | Výkaz výměr: | akumulační nádrže ; 2,3*16,5+2,3*15,4 |  |  |  | 73.37 | [6 empty] | _
[5 empty] | 9 | SP | 711472051 | Provedení svislé izolace proti tlakové vodě fólií PVC | m2 | 167.9 | 0 | 167.9 |  | 0 | 5e-05 | 0.008395 |  | 0 | 21 | 0 | 0 |  | 1
[7 empty] | Plný popis: | Provedení izolace proti povrchové a podpovrchové tlakové vodě termoplasty na ploše svislé S folií PVC lepenou
[7 empty] | Výkaz výměr: | akumulační nádrže ; (2,3+16,5+2,3+15,4)*2*2,3 |  |  |  | 167.9 | [6 empty] | _
[5 empty] | 10 | SP | 711491171 | Provedení izolace proti tlakové vodě vodorovné z textilií vrstva podkladní | m2 | 2153.34 | 0 | 2153.34 |  | 0 |  | 0 |  | 0 | 21 | 0 | 0 |  | 1
[7 empty] | Plný popis: | Provedení izolace proti povrchové a podpovrchové tlakové vodě ostatní na ploše vodorovné V z textilií, vrstvy podkladní
[7 empty] | Výkaz výměr: | jímka atrakcí ; 30,4 |  |  |  | 30.4 | [6 empty] | _
[8 empty] | jímky ; 24,84 |  |  |  | 24.84 | [6 empty] | _
[8 empty] | kanál+nádrže ; 297,33 |  |  |  | 297.33 | [6 empty] | _
[8 empty] | dětský bazén ; 142,3 |  |  |  | 142.3 | [6 empty] | _
[8 empty] | bazén+okolí ; 367,8+630,46+159,72+421,74+46,5 |  |  |  | 1626.22 | [6 empty] | _
[8 empty] | brodítka ; 32,25 |  |  |  | 32.25 | [6 empty] | _
[5 empty] | 11 | SP | 998711201 | Přesun hmot procentní pro izolace proti vodě, vlhkosti a plynům v objektech v do 6 m | % | 3.05 | 0 | 3.05 |  | 0 |  | 0 |  | 0 | 21 | 0 | 0 |  | 1
[7 empty] | Plný popis: | Přesun hmot pro izolace proti vodě, vlhkosti a plynům stanovený procentní sazbou z ceny vodorovná dopravní vzdálenost do 50 m v objektech výšky do 6 m
[5 empty] | 12 | SP | spcm711 | Dodávka bazénová folie tl.1,5mm (dle PD) | m2 | 241.27 | 15 | 277.4605 |  | 0 |  | 0 |  | 0 | 21 | 0 | 0 |  | 1
Plný popis:
[7 empty] | Výkaz výměr: | 167,9+73,37 |  |  |  | 241.27 | [6 empty] | _
_
[8 empty] | 713: Izolace tepelné | [5 empty] | 0 |  | 0.7866 |  | 0 |  | 0 | 0 |  | 4
[5 empty] | 1 | H | 28376400 | Polystyren extrudovaný -dodávka | m3 | 1.9226 | 2 | 1.9611 |  | 0 | 0.032 | 0.062754 |  | 0 | 21 | 0 | 0 |  | 1
Plný popis:
[7 empty] | Výkaz výměr: | 48,065*0,04 |  |  |  | 1.9226 | [6 empty] | _
[5 empty] | 2 | SP | 713131141 | Montáž izolace tepelné stěn a základů lepením celoplošně rohoží, pásů, dílců, desek | m2 | 48.065 | 0 | 48.065 |  | 0 | 0.006 | 0.28839 |  | 0 | 21 | 0 | 0 |  | 1
[7 empty] | Plný popis: | Montáž tepelné izolace stěn rohožemi, pásy, deskami, dílci, bloky (izolační materiál ve specifikaci) lepením celoplošně
[7 empty] | Výkaz výměr: | kraje bazénů ; 160*0,2+45,9*0,35 |  |  |  | 48.065 | [6 empty] | _
[5 empty] | 3 | SP | 713191131 | Izolace tepelné podlah, stropů vrchem a střech překrytí PE fólií tl. 0,2 mm | m2 | 1062.1 | 0 | 1062.1 |  | 0 | 0.00041 | 0.43546 |  | 0 | 21 | 0 | 0 |  | 1
[7 empty] | Plný popis: | Izolace tepelné běžných stavebních konstrukcí - doplňky a konstrukční součásti podlah, stropů vrchem nebo střech překrytím celé plochy izolace se slepením přesahů a vyvedením na stěny do výše 100 mm (materiál v ceně) fólií PE tl. 0,2 mm
[7 empty] | Výkaz výměr: | jímka atrakcí ; 30,4 |  |  |  | 30.4 | [6 empty] | _
[8 empty] | kanál+nádrže ; 297,33 |  |  |  | 297.33 | [6 empty] | _
[8 empty] | bazén+okolí ; 367,8+320,07+46,5 |  |  |  | 734.37 | [6 empty] | _
[5 empty] | 4 | SP | 998713201 | Přesun hmot procentní pro izolace tepelné v objektech v do 6 m | % | 1.77 | 0 | 1.77 |  | 0 |  | 0 |  | 0 | 21 | 0 | 0 |  | 1
[7 empty] | Plný popis: | Přesun hmot pro izolace tepelné stanovený procentní sazbou z ceny vodorovná dopravní vzdálenost do 50 m v objektech výšky do 6 m
_
[8 empty] | 762: Konstrukce tesařské | [5 empty] | 0 |  | 0 |  | 0 |  | 0 | 0 |  | 4
[5 empty] | 1 | SP | 762 00-0001 | Dod+mtz dřev.pochozí rošt z profil prken z vodotěsného dřeva, povrchová úprava -ostrůvek | m2 | 76.2 | 0 | 76.2 |  | 0 |  | 0 |  | 0 | 21 | 0 | 0 |  | 1
Plný popis:
[5 empty] | 2 | SP | 762 00-0002 | Dod+mtz podlaha lávky t thermodřevěných fošen 50x200mm dl.1,11m vč.pryž.podlažek | m2 | 8.28 | 0 | 8.28 |  | 0 |  | 0 |  | 0 | 21 | 0 | 0 |  | 1
Plný popis:
[5 empty] | 3 | SP | 762 00-0003 | Dod+mtz oblouk.lepený dřev.nosník 180/300mm dl.7,5m impregnovaný, kotevní prvky -lávka | kus | 2 | 0 | 2 |  | 0 |  | 0 |  | 0 | 21 | 0 | 0 |  | 1
Plný popis:
[5 empty] | 4 | SP | 998762201 | Přesun hmot procentní pro kce tesařské v objektech v do 6 m | % | 5.13 | 0 | 5.13 |  | 0 |  | 0 |  | 0 | 21 | 0 | 0 |  | 1
[7 empty] | Plný popis: | Přesun hmot pro konstrukce tesařské stanovený procentní sazbou z ceny vodorovná dopravní vzdálenost do 50 m v objektech výšky do 6 m
_
[8 empty] | 766: Konstrukce truhlářské | [5 empty] | 0 |  | 0 |  | 0 |  | 0 | 0 |  | 2
[5 empty] | 1 | SP | 766 00-0001 | Dod+mtz plast.dveře s nadsvětlíkem 355 x4000mm (úpravna vody) | kus | 1 | 0 | 1 |  | 0 |  | 0 |  | 0 | 21 | 0 | 0 |  | 1
Plný popis:
[5 empty] | 2 | SP | 998766201 | Přesun hmot procentní pro konstrukce truhlářské v objektech v do 6 m | % | 0.74 | 0 | 0.74 |  | 0 |  | 0 |  | 0 | 21 | 0 | 0 |  | 1
[7 empty] | Plný popis: | Přesun hmot pro konstrukce truhlářské stanovený procentní sazbou z ceny vodorovná dopravní vzdálenost do 50 m v objektech výšky do 6 m
_
[8 empty] | 767: Konstrukce zámečnické | [5 empty] | 0 |  | 0 |  | 0 |  | 0 | 0 |  | 17
[5 empty] | 1 | SP | 767 00-0001 | Dod+mtz zábradlí u proudové skluzavky -ocel.kce žárově pozinkováno | kg | 291.32 | 8 | 314.6256 |  | 0 |  | 0 |  | 0 | 21 | 0 | 0 |  | 1
Plný popis:
[5 empty] | 2 | SP | 767 00-0002 | Dod+mtz zábradlí u kruhové skluzavky -ocel.kce žárově pozinkováno | kg | 143.65 | 8 | 155.142 |  | 0 |  | 0 |  | 0 | 21 | 0 | 0 |  | 1
Plný popis:
[5 empty] | 3 | SP | 767 00-0003 | Dod+mtz ocel.nosníky podlahy v úpravně vody vč.nátěru | kg | 2642 | 8 | 2853.36 |  | 0 |  | 0 |  | 0 | 21 | 0 | 0 |  | 1
Plný popis:
[5 empty] | 4 | SP | 767 00-0004 | Dod+mtz podlahové rošty a schod.stupně (úpravna vody\) -žárově pozinkované | kg | 3598.49 | 8 | 3886.3692 |  | 0 |  | 0 |  | 0 | 21 | 0 | 0 |  | 1
Plný popis:
[5 empty] | 5 | SP | 767 00-0005 | Dod+mtz ocel.trubky a profily zábradlí a kotevní plechy (úpravna vody) -žárově pozinkováno | kg | 244.25 | 8 | 263.79 |  | 0 |  | 0 |  | 0 | 21 | 0 | 0 |  | 1
Plný popis:
[5 empty] | 6 | SP | 767 00-0006 | Dod+mtz ocel.prvky schodiště a zábradlí (úpravna vody) -žárově pozinkováno | kg | 79.51 | 8 | 85.8708 |  | 0 |  | 0 |  | 0 | 21 | 0 | 0 |  | 1
Plný popis:
[5 empty] | 7 | SP | 767 00-0007 | Dod+mtz ocel.kce -podepření vazníků v úpravně vody vč.nátěru | kg | 1353 | 8 | 1461.24 |  | 0 |  | 0 |  | 0 | 21 | 0 | 0 |  | 1
Plný popis:
[5 empty] | 8 | SP | 767 00-0008 | Dod+mtz ocel.kce pro solární kolektory na střeše (úpravna vody) -žárově pozinkováno | kg | 897.6 | 8 | 969.408 |  | 0 |  | 0 |  | 0 | 21 | 0 | 0 |  | 1
Plný popis:
[5 empty] | 9 | SP | 767 00-0009 | Dod+mtz převlíkací kabiny 1500x1000mm z vysokotlakého laminátu vč.dveří -nerez doplňky | kus | 20 | 0 | 20 |  | 0 |  | 0 |  | 0 | 21 | 0 | 0 |  | 1
Plný popis:
[5 empty] | 10 | SP | 767 00-0010 | Dod+mtz ocel.kce lávky a zábradlí -nerez ocel | kg | 330.33 | 8 | 356.7564 |  | 0 |  | 0 |  | 0 | 21 | 0 | 0 |  | 1
Plný popis:
[5 empty] | 11 | SP | 767 00-0011 | Dod+mtz ocel.stupadla do jímek | kus | 17 | 0 | 17 |  | 0 |  | 0 |  | 0 | 21 | 0 | 0 |  | 1
Plný popis:
[5 empty] | 12 | SP | 767 00-0012 | Dod+mtz plast.šachta z polypropylenu 400x400x500mm +poklop 450x450mm | kus | 5 | 0 | 5 |  | 0 |  | 0 |  | 0 | 21 | 0 | 0 |  | 1
Plný popis:
[5 empty] | 13 | SP | 767 00-0013 | Dod+mtz poklop typ.hermeticky uzavřený z polyuretanu do 12,5t uzamykatelný 900x600mm | kus | 2 | 0 | 2 |  | 0 |  | 0 |  | 0 | 21 | 0 | 0 |  | 1
Plný popis:
[5 empty] | 14 | SP | 767 00-0014 | Dod+mtz poklop typ.hermeticky uzavřený z polyuretanu do 12,5t uzamykatelný 600x600mm | kus | 5 | 0 | 5 |  | 0 |  | 0 |  | 0 | 21 | 0 | 0 |  | 1
Plný popis:
[5 empty] | 15 | SP | 767 00-0015 | Odvětrání akumulační jímky nad terén +nerez komínek (dle PD) | kus | 1 | 0 | 1 |  | 0 |  | 0 |  | 0 | 21 | 0 | 0 |  | 1
Plný popis:
[5 empty] | 16 | SP | 767 00-0016 | Odvětrání jímky pro technologii nad terén +nerez komínek (dle PD) | kus | 2 | 0 | 2 |  | 0 |  | 0 |  | 0 | 21 | 0 | 0 |  | 1
Plný popis:
[5 empty] | 17 | SP | 998767201 | Přesun hmot procentní pro zámečnické konstrukce v objektech v do 6 m | % | 1.35 | 0 | 1.35 |  | 0 |  | 0 |  | 0 | 21 | 0 | 0 |  | 1
[7 empty] | Plný popis: | Přesun hmot pro zámečnické konstrukce stanovený procentní sazbou z ceny vodorovná dopravní vzdálenost do 50 m v objektech výšky do 6 m
_
[8 empty] | 777: Podlahy ze syntetických hmot | [5 empty] | 0 |  | 0.11402 |  | 0 |  | 0 | 0 |  | 2
[5 empty] | 1 | SP | 777615213 | Nátěry 2složkové epoxidové podlah betonových protiskluzný | m2 | 100.9 | 0 | 100.9 |  | 0 | 0.00113 | 0.11402 |  | 0 | 21 | 0 | 0 |  | 1
[7 empty] | Plný popis: | Nátěry epoxidové podlah s penetrací s penetrací betonových dvojnásobné Sadurit Z 1-A
[7 empty] | Výkaz výměr: | úpravna vody ; 68+32,9 |  |  |  | 100.9 | [6 empty] | _
[5 empty] | 2 | SP | 998777201 | Přesun hmot procentní pro podlahy lité v objektech v do 6 m | % | 0.57 | 0 | 0.57 |  | 0 |  | 0 |  | 0 | 21 | 0 | 0 |  | 1
[7 empty] | Plný popis: | Přesun hmot pro podlahy lité stanovený procentní sazbou z ceny vodorovná dopravní vzdálenost do 50 m v objektech výšky do 6 m
_
[8 empty] | 781: Obklady keramické | [5 empty] | 0 |  | 0.0351 |  | 0 |  | 0 | 0 |  | 4
[5 empty] | 1 | SP | 781413116 | Montáž obkladaček vnitřních pórovinových pravoúhlých lepených standardním lepidlem vč.spárování | m2 | 10.8 | 0 | 10.8 |  | 0 | 0.00295 | 0.03186 |  | 0 | 21 | 0 | 0 |  | 1
[7 empty] | Plný popis: | Montáž obkladů vnitřních stěn z obkladaček a dekorů (listel) pórovinových lepených standardním lepidlem z obkladaček pravoúhlých přes 50 do 85 ks/m2
[7 empty] | Výkaz výměr: | úpravna vody ; 6*1,8 |  |  |  | 10.8 | [6 empty] | _
[5 empty] | 2 | SP | 781495111 | Penetrace podkladu vnitřních obkladů | m2 | 10.8 | 0 | 10.8 |  | 0 | 0.0003 | 0.00324 |  | 0 | 21 | 0 | 0 |  | 1
[7 empty] | Plný popis: | Ostatní prvky ostatní práce penetrace podkladu
[7 empty] | Výkaz výměr: | úpravna vody ; 6*1,8 |  |  |  | 10.8 | [6 empty] | _
[5 empty] | 3 | SP | 998781201 | Přesun hmot procentní pro obklady keramické v objektech v do 6 m | % | 2.8 | 0 | 2.8 |  | 0 |  | 0 |  | 0 | 21 | 0 | 0 |  | 1
[7 empty] | Plný popis: | Přesun hmot pro obklady keramické stanovený procentní sazbou z ceny vodorovná dopravní vzdálenost do 50 m v objektech výšky do 6 m
[5 empty] | 4 | SP | spcm781 | Dodávka keram.obkladu | m2 | 10.8 | 8 | 11.664 |  | 0 |  | 0 |  | 0 | 21 | 0 | 0 |  | 1
Plný popis:
_
[8 empty] | 783: Nátěry | [5 empty] | 0 |  | 0.053 |  | 0 |  | 0 | 0 |  | 1
[5 empty] | 1 | SP | 783812100 | Nátěry omítek stěn dvojnásobné omyvatelné | m2 | 132.5 | 0 | 132.5 |  | 0 | 0.0004 | 0.053 |  | 0 | 21 | 0 | 0 |  | 1
[7 empty] | Plný popis: | Nátěry omítek a betonových povrchů olejové omítek stěn dvojnásobné a 1x email
[7 empty] | Výkaz výměr: | úpravna vody ; 132,5 |  |  |  | 132.5 | [6 empty] | _
_
[8 empty] | 784: Malby | [5 empty] | 0 |  | 0.18049 |  | 0 |  | 0 | 0 |  | 1
[5 empty] | 1 | SP | 784453621 | Malby směsi tekuté disperzní bílé omyvatelné dvojnásobné s penetrací místnost v do 3,8 m | m2 | 462.8 | 0 | 462.8 |  | 0 | 0.00039 | 0.18049 |  | 0 | 21 | 0 | 0 |  | 1
[7 empty] | Plný popis: | Malby z malířských směsí PRIMALEX tekutých disperzních bílé omyvatelné, dvojnásobné s penetračním nátěrem v místnostech výšky do 3,80 m
[7 empty] | Výkaz výměr: | část stěn -úpravna vody ; 462,8 |  |  |  | 462.8 | [6 empty] | _
_
[8 empty] | VRN: Vedlejší rozpočtové náklady | [5 empty] | 0 |  | 0 |  | 0 |  | 0 | 0 |  | 4
[5 empty] | 1 | SP | 001 | Propagační cedule -informační bilbord | kus | 1 | 0 | 1 |  | 0 |  | 0 |  | 0 | 21 | 0 | 0 |  | 1
Plný popis:
[5 empty] | 2 | SP | 002 | Propagační cedule -pamětní deska | kus | 1 | 0 | 1 |  | 0 |  | 0 |  | 0 | 21 | 0 | 0 |  | 1
Plný popis:
[5 empty] | 3 | SP | 003 | Přechodné dopravní značení na komunikaci (přípojka kanalizace) | kus | 1 | 0 | 1 |  | 0 |  | 0 |  | 0 | 21 | 0 | 0 |  | 1
Plný popis:
[5 empty] | 4 | ON | 07 | Zařízení staveniště, sdružená sazba VRN | % | 3.5 | 0 | 3.5 |  | 0 |  | 0 |  | 0 | 21 | 0 | 0 |  | 1
Plný popis:
_
_
_

## UT-Specifikace
| Obj.č. | Název | Hmotnost | MJ | Počet | Jednotková cena |  | Cena celkem |  | Hmot. Celkem
|  |  | (kg) |  | MJ | Dodávka | Montáž | Dodávka | Montáž | (kg)
ÚSTŘEDNÍ VYTÁPĚNÍ | [9 empty] | 0
STROJNÍ ZAŘÍZENÍ | [9 empty] | 0
|  | SESTAVA 4 ks SOLÁRNÍCH KOLEKTORŮ VČ. PŘÍSLUŠENSTVÍ : |  | sada | 1 |  |  | 0 | 0 | 0
1 |  | Vakuový trubicový solární kolektor - 20 trubic : rozměry - délka×šířka×výška 2025×1733×189 mm , počet vakuových trubic 20 ks , průměr vakuových trubic 58 mm , délka vakuových trubic 1800 mm , objem nemrznoucí směsi 1,47 l , celková plocha 3,51 m2 , plocha apertury 1,867 m2 , absorpční plocha 1,612 m2 , připojení 1“ , hmotnost 73,0 kg , maximální provozní přetlak 600,0 kPa , zkušební přetlak 1000,0 kPa , teplota stagnace 200,3 °C , materiál konstrukce / sběrač hliník / nerez , rozsah postavení v úhlu 15÷75° | 73 | ks | 4 |  |  | 0 | 0 | 292
|  | Solární tlaková expanzní nádoba s membránou , objem 35 litrů , max provozní přetlak 10,0 bar | 7.6 | ks | 1 |  |  | 0 | 0 | 7.6
|  | Solární kapalina 10 litrů (11 kg) | 11 | ks | 3 |  |  | 0 | 0 | 33
|  | Odvzdušňovací ventil s T-kusem | 0.46 | ks | 1 |  |  | 0 | 0 | 0.46
|  | Čerpadlová skupina , 4-16 l/min , DN 20 (G1") , kvs=3,3 m3/h | 7.6 | ks | 1 |  |  | 0 | 0 | 7.6
|  | Regulátor pro solární systémy | 0.5 | ks | 1 |  |  | 0 | 0 | 0.5
|  | Náhradní trubice | 0.5 | ks | 2 |  |  | 0 | 0 | 1
|  | SESTAVA 6 ks SOLÁRNÍCH KOLEKTORŮ VČ. PŘÍSLUŠENSTVÍ : |  | sada | 3 |  |  | 0 | 0 | 0
2 |  | Vakuový trubicový solární kolektor - 30 trubic :rozměry - délka×šířka×výška 2025×2424×189 mm , počet vakuových trubic 20 ks , průměr vakuových trubic 58 mm , délka vakuových trubic 1800 mm , objem nemrznoucí směsi 2,30 l , celková plocha 4,91 m2 , plocha apertury 2,791 m2 , absorpční plocha 2,411 m2 , připojení 1“ , hmotnost 106,0 kg , maximální provozní přetlak 600,0 kPa , zkušební přetlak 1000,0 kPa , teplota stagnace 200,3 °C , materiál konstrukce / sběrač hliník / nerez , rozsah postavení v úhlu 15÷75° | 106 | ks | 18 |  |  | 0 | 0 | 1908
|  | Solární tlaková expanzní nádoba s membránou , objem 50 litrů , max provozní přetlak 10,0 bar | 8.6 | ks | 3 |  |  | 0 | 0 | 25.8
|  | Solární kapalina 10 litrů (11 kg) | 11 | ks | 12 |  |  | 0 | 0 | 132
|  | Odvzdušňovací ventil s T-kusem | 0.46 | ks | 3 |  |  | 0 | 0 | 1.38
|  | Čerpadlová skupina , 4-16 l/min , DN 20 (G1") , kvs=3,3 m3/h | 7.6 | ks | 3 |  |  | 0 | 0 | 22.8
|  | Regulátor pro solární systémy | 0.5 | ks | 3 |  |  | 0 | 0 | 1.5
|  | Náhradní trubice | 0.5 | ks | 9 |  |  | 0 | 0 | 4.5
3 |  | Solární kapalina 10 litrů (11 kg) | 11 | ks | 18 |  |  | 0 | 0 | 198
4 |  | Servisní ventil pro solární systémy Js 3/4" | 0.36 | ks | 4 |  |  | 0 | 0 | 1.44
5 |  | Odvzdušňovací ventil pro solární systémy Js 1/2" , včetně T-kusu | 0.46 | ks | 6 |  |  | 0 | 0 | 2.76
6 |  | Montáž solárního zařízení (trubicové vakuované kolektory vč. příslušenství, solární čerpadlové jednotky, naplnění, odvzdušnění, zapojení MaR, seřízení, uvedení do provozu) |  | kpl | 1 |  |  | 0 | 0 | 0
|  | Strojní žařízení - součet | [5 empty] | 0 | 0 | 2640.34
ROZVODY POTRUBÍ | [9 empty] | 0
|  | MĚDĚNÉ POTRUBÍ: | [5 empty] | 0 | 0 | 0
7 |  | Potrubí z trubek měděných tvrdých EN 1057, spojovaných tvrdým pájením D 22/1 | 0.589 | m | 22 |  |  | 0 | 0 | 12.958
8 |  | Potrubí z trubek měděných tvrdých EN 1057, spojovaných tvrdým pájením D 28/1,5 | 1.115 | m | 132 |  |  | 0 | 0 | 147.18
9 |  | Potrubí z trubek měděných tvrdých EN 1057, spojovaných tvrdým pájením D 35/1,5 | 1.41 | m | 155 |  |  | 0 | 0 | 218.55
10 |  | Potrubí z trubek měděných tvrdých EN 1057, spojovaných tvrdým pájením D 42/1,5 | 1.704 | m | 15 |  |  | 0 | 0 | 25.56
11 |  | Zkoušky těsnosti potrubí z trubek měděných D do 35/1,5 |  | m | 309 |  |  | 0 | 0 | 0
12 |  | Zkoušky těsnosti potrubí z trubek měděných D přes 35/1,5 do 64/2,0 |  | m | 15 |  |  | 0 | 0 | 0
|  | Rozvody potrubí - součet | [5 empty] | 0 | 0 | 404.248
ARMATURY | [9 empty] | 0
13 |  | Přírubové spoje PN 6/I, 200 st.C DN 65 | 0.9 | kpl | 4 |  |  | 0 | 0 | 3.6
14 |  | Montáž závitových armatur s 1 závitem G 1/2 (DN 15) | 0.319 | kus | 17 |  |  | 0 | 0 | 5.423
15 |  | Montáž závitových armatur se 2 závity G 1/2 (DN 15) | 0.6 | kus | 10 |  |  | 0 | 0 | 6
16 |  | Montáž závitových armatur se 2 závity G 3/4 (DN 20) | 0.771 | kus | 5 |  |  | 0 | 0 | 3.855
17 |  | Montáž závitových armatur se 2 závity G 1 (DN 25) | 0.35 | kus | 3 |  |  | 0 | 0 | 1.05
18 |  | Montáž závitových armatur se 2 závity G 6/4 (DN 40) | 0.518 | kus | 2 |  |  | 0 | 0 | 1.036
19 |  | Kulový uzávěr voda ,niklovaná mosaz OT 58, T = -30 - 120°C, vnitřní - vnitřní závit MF, páčka 1/2", 3/4"…..PN 30, 1"…PN 25, 1"1/4…PN 20, 1"1/2 - 4"…PN 15, rozměr 1/2" | 0.6 | kus | 10 |  |  | 0 | 0 | 6
20 |  | Kulový uzávěr voda ,niklovaná mosaz OT 58, T = -30 - 120°C, vnitřní - vnitřní závit MF, páčka 1/2", 3/4"…..PN 30, 1"…PN 25, 1"1/4…PN 20, 1"1/2 - 4"…PN 15, rozměr 3/4" | 0.8 | kus | 4 |  |  | 0 | 0 | 3.2
21 |  | Kulový uzávěr voda ,niklovaná mosaz OT 58, T = -30 - 120°C, vnitřní - vnitřní závit MF, páčka 1/2", 3/4"…..PN 30, 1"…PN 25, 1"1/4…PN 20, 1"1/2 - 4"…PN 15, rozměr 1" | 0.35 | kus | 2 |  |  | 0 | 0 | 0.7
22 |  | Kulový uzávěr voda ,niklovaná mosaz OT 58, T = -30 - 120°C, vnitřní - vnitřní závit MF, páčka 1/2", 3/4"…..PN 30, 1"…PN 25, 1"1/4…PN 20, 1"1/2 - 4"…PN 15, rozměr 6/4" | 0.3 | kus | 1 |  |  | 0 | 0 | 0.3
23 |  | Vypouštěcí kulový kohout s páčkou, PN 10, T = 110°C, - mosaz OT 58,rozměr 1/2" | 0.1 | kus | 7 |  |  | 0 | 0 | 0.7
24 |  | Uzavírací ventil s přednastavením a uzavíráním, měřící vsuvky pro měření tlaku, průtoku a teploty, provoz. teplota -20 až+120°C, max. tlak 20 bar, DN 20 (3/4") - bez vypouštění | 0.65 | kus | 1 |  |  | 0 | 0 | 0.65
25 |  | Uzavírací ventil s přednastavením a uzavíráním, měřící vsuvky pro měření tlaku, průtoku a teploty, provoz. teplota -20 až+120°C, max. tlak 20 bar, DN 32 (11/4") - bez vypouštění | 0.65 | kus | 2 |  |  | 0 | 0 | 1.3
26 |  | Dvoucestný uzavírací kulový kohout , DN 25 (1"), Kvs = 26 m3/h se servopohonem , 230V, 5 Nm, 90 s | 0.8 | kus | 1 |  |  | 0 | 0 | 0.8
27 |  | Šroubení Ve 4300 - přímé G 3/4 | 0.3 | kpl | 4 |  |  | 0 | 0 | 1.2
28 |  | Šroubení Ve 4300 - přímé G 1 | 0.03 | ks | 18 |  |  | 0 | 0 | 0.54
29 |  | Tlakoměry deformační kruhové B s bronzovou trubicí, se spodním přípojem, rozsah 0-10 bar, D 80, trojcestný zkušební kohout | 5 | kpl | 1 |  |  | 0 | 0 | 5
|  | Armatury - součet | [5 empty] | 0 | 0 | 41.354
TEPELNÉ IZOLACE | [9 empty] | 0
30 |  | Izolační pouzdra PE kaučuk - D 22/19, tl. 19 mm | 0.25 | m | 17 |  |  | 0 | 0 | 4.25
31 |  | Izolační pouzdra PE kaučuk - D 28/19, tl. 19 mm | 0.3 | m | 140 |  |  | 0 | 0 | 42
32 |  | Izolační pouzdra PE kaučuk - D 35/19, tl. 19 mm | 0.3 | m | 163 |  |  | 0 | 0 | 48.9
33 |  | Izolační pouzdra PE kaučuk - D 42/19, tl. 19 mm | 0.35 | m | 16 |  |  | 0 | 0 | 5.6
34 |  | Montáž izolačních trubic z kaučuku - příplatek za kotelny a strojovny - do D 28 |  | m | 157 |  |  | 0 | 0 | 0
35 |  | Montáž izolačních trubic z kaučuku - příplatek za kotelny a strojovny - do D 60 |  | m | 179 |  |  | 0 | 0 | 0
|  | Tepelné izolace - celkem | [5 empty] | 0 | 0 | 100.75
KOVOVÉ DOPLŇKOVÉ KONSTRUKCE | [9 empty] | 0
36 |  | Zhotovení konzol a závěsů včetně materiálu | 1 | kg | 100 |  |  | 0 | 0 | 100
37 |  | Motáž konzol a závěsů | 0.1 | kg | 100 |  |  | 0 | 0 | 10
38 |  | Materiál pro podpěrné konstrukce solárních kolektorů, tvořené pro každý kolektor 3 ks trojúhelník. rámů vzájemně propojených z profilů JÄCKL 50×50×5 (celkem 445 m × 6,559 kg/m) | 1 | kg | 2920 |  |  | 0 | 0 | 2920
39 |  | Montáže a výroba kovových doplňkových konstrukcí - podpěrné konstrukce pro solární kolektory, tvořené pro každý kolektor 3 ks trojúhelník. rámů vzájemně propojených z profilů JÄCKL 50×50×5, s povrchovou úpravou - žárové zinkování | 0.1 | kg | 2920 |  |  | 0 | 0 | 292
|  | Kovové dopl. konstrukce - součet | [5 empty] | 0 | 0 | 3322
ÚSTŘEDNÍ VYTÁPĚNÍ - SOUČET | [7 empty] | 0 | 0 | 6508.692
ÚSTŘEDNÍ VYTÁPĚNÍ - CELKEM | [7 empty] | 0

## UT-rozpočet
REKAPITULACE NÁKLADŮ : |  |  |  | dodávka | montáž
a) ÚSTŘEDNÍ VYTÁPĚNÍ :
1) | Strojní zařízení |  |  | 0 | 0
2) | Rozvody potrubí |  |  | 0 | 0
3) | Armatury |  |  | 0 | 0
4) | Tepelné izolace |  |  | 0 | 0
5) | Kovové doplňkové konstrukce |  |  | 0 | 0
Ústřední vytápění - součet |  |  |  | 0 | 0
6) | Přesun hmot pro ústřední vytápění | 6508.692 | kg |  | 0
7) | Hydronické vyvážení soustavy | 1 | kpl |  | 0
Ústřední vytápění - CELKEM |  |  |  |  | 0
b) STAVEBNÍ ÚPRAVY :
8) | Drobné stavební přípomocné práce | 1 | kpl |  | 0
Stavební úpravy - součet |  |  |  |  | 0
c) VRN , DOPRAVA :
9) | VRN , mimostaveništní doprava | 1 | kpl |  | 0
Doprava - součet |  |  |  |  | 0
REKAPITULACE NÁKLADŮ - CELKEM (bez DPH) : |  |  |  |  | 0

## ZTI
Stavba : |  |  | 4673 - Rekonstrukce měst.koupaliště Sokolov
Objekt : |  |  | 46730010 - D1.4e ZTI+rozvody vody a přípojka kanalizace
Poř. | Číslo položky |  | Název položky | m.j. | Výměra | Cena/mj | Cena celkem | Hmotnost
1 | ZEMNI PRACE STAVEBNI
1 | C11900-1401 |  | Dočas zajišt potr ocel DN 200mm * | m | 1.2 |  | 0 | 0.01043
2 | C11900-1402 |  | Dočas zajišť potr ocel DN 500mm * | m | 1.2 |  | 0 | 0.01523
3 | C11900-1412 |  | Dočas zajišť potr B BZ OSC DN 500mm* | m | 2 |  | 0 | 0.02538
|  | + | 1*2 |  |  | 2
4 | C11900-1421 |  | Dočas zajišť kabelu 3 kabely * | m | 3.6 |  | 0 | 0.13284
|  | + | 1.2*3 |  |  | 3.6
5 | C12000-1101 |  | Příplatek ztížení vykopávky * | m3 | 19.951 |  | 0 | 0
|  | + | 1.06*1.56*1.2+1.4*1.9*1.2+1.25*1.75*1*2+1*1.5*1.2* |  |  | 19.951
3+2*2.5*1
6 | C13220-1101 |  | Hlb rýh 60cm horn 3 100m3 * | m3 | 15.682 |  | 0 | 0
| lež.kanal. | + | (0.4*4.7+0.43*0.5+0.4*0.9)*0.4 |  |  | 0.982
| vodovod | + | 24.5*1*0.6 |  |  | 14.7
7 | C13220-1109 |  | Přípl za lepivost rýh v hor.3 * | m3 | 15.682 |  | 0 | 0
8 | C13220-1202 |  | Hlb rýh 2000mm hor 3 1000m3 * | m3 | 241.209 |  | 0 | 0
|  | + | (2.98*29.11+2.5*7.37+2.62*1.98+2.62*7.6)*1.2*0.5 |  |  | 78.163
|  | + | (2.57*2.7+2.615*2.61+2.79*6.6+2.72*28.38+2.425*16. |  |  | 129.869
91+2.11*11+2.055*18.24+2.05*5.99+1.745*2.05+2.605*
5.12+2.44*7.98)*1*0.5
| rozš.šacht | + | (2*0.8*(2.36+2.63)+2*1*(2.8+2.21+2.01+1.49))*0.5 |  |  | 12.502
| brodítka | + | (1.08*10.35+1.05*2.88+1.02*4.91+1.55*11.05+1.02*3. |  |  | 18.585
37+0.99*3.6+0.995*3.14)*0.8*0.5
|  | * | venkovní část ležaté kanalizace do RŠ 2
|  | + | 1.9*2.2*1*0.5 |  |  | 2.09
9 | C13220-1209 |  | Přípl za lepivost rýh v horn.3 * | m3 | 241.209 |  | 0 | 0
10 | C13230-1202 |  | Hlb ryh 60-200cm hor4 do 1000m3 * | m3 | 241.209 |  | 0 | 0
|  | + | 482.418*0.5 |  |  | 241.209
11 | C13230-1209 |  | Přípl za lepivost rýh v horn.4 | m3 | 241.209 |  | 0 | 0
12 | C15110-1101 |  | Pažení příložné hl.do 2m rýhy * | m2 | 111.21 |  | 0 | 0.09342
| kanalizace | + | 1.745*22.05*2 |  |  | 76.955
| brodítka | + | 1.55*11.05*2 |  |  | 34.255
13 | C15110-1111 |  | Odstranění pažení rýh hl. 2m příl.* | m2 | 111.21 |  | 0 | 0
14 | C15110-1102 |  | Pažení příložné hl.do 4m rýhy * | m2 | 781.225 |  | 0 | 0.66404
|  | + | (2.98*29.11+2.5*7.37+2.62*1.98+2.62*7.6+2.57*2.7+2 |  |  | 772.865
.615*2.61+2.79*6.6+2.72*28.38+2.425*16.91+2.11*11+
2.055*18.24+2.05*5.99+2.605*5.12+2.44*7.98)*2
|  | * | venkovní část ležaté kanalizace do RŠ 2
|  | + | 1.9*2.2*2 |  |  | 8.36
15 | C15110-1112 |  | Odstranění pažení rýh hl. 4m příl.* | m2 | 781.225 |  | 0 | 0
16 | C16110-1101 |  | Svislé přemíst výkopku horn4 2.5m * | m3 | 123.624 |  | 0 | 0
|  | + | 15.682+(482.418-266.534)*0.5 |  |  | 123.624
17 | C16110-1102 |  | Svislé přemist vykopku horn 4 4m * | m3 | 146.593 |  | 0 | 0
|  | + | ((2.98*29.11+2.62*1.98+2.62*7.6)*1.2+(2.57*2.7+2.6 |  |  | 141.309
15*2.61+2.79*6.6+2.72*28.38+2.605*5.12)*1)*0.55
| rozš.šacht | + | (2*0.8*2.63+2*1*2.7)*0.55 |  |  | 5.284
18 | C16230-1101 |  | Vodorovné přem.výkopku do 500m 1-4 * | m3 | 156.586 |  | 0 | 0
| lože kanal | + | 46.06*1.2*0.1+(87.76+46.28+2.2)*1*0.1+39.3*0.8*0.1 |  |  | 22.547
+(5.2+1.1)*0.4*0.1
| lože vodov | + | 24.5*0.6*0.1 |  |  | 1.47
| obs.kanal. | + | 46.06*1.2*0.6+87.76*1*0.5+46.28*1*0.45+2.2*1*0.4+3 |  |  | 112.311
9.3*0.8*0.4+5.2*0.4*0.4+1.1*0.4*0.35
| obs.vodov. | + | 24.5*0.6*0.34 |  |  | 4.998
| šachty | + | 3.14*0.6*0.6*(2.36+2.63+2.8+2.21+2.01+1.49) |  |  | 15.26
19 | C17120-1101 |  | Násypy nezhutněné * | m3 | 156.586 |  | 0 | 0
20 | C17410-1101 |  | Zásyp zhutnění jam * | m3 | 341.514 |  | 0 | 0
|  | + | 15.682+482.418-156.586 |  |  | 341.514
21 | C17510-1101 |  | Obsyp potr bez prohoz sypaniny * | m3 | 109.808 |  | 0 | 0
|  | + | (112.311+4.998)-46.06*3.14*0.15*0.15-87.76*3.14*0. |  |  | 109.808
1*0.1-46.28*3.14*0.08*0.08-(39.3+2.2+5.2)*3.14*0.0
6*0.06-1.1*3.14*0.025*0.025-24.5*3.14*0.02*0.02
22 | 58155332 |  | Písek maltový Božíčany | t | 205.752 |  | 0 | 205.752
|  | + | 109.808*1.67*1.1*1.02 |  |  | 205.752
Oddíl celkem | [6 empty] | 0 | 206.6933
4 | VODOROVNE KONSTRUKCE
23 | R45157-3111/03 |  | Lože výkopu z písku Božíčany * | m3 | 24.017 |  | 0 | 45.4106
|  | + | 22.547+1.47 |  |  | 24.017
24 | C45211-2111 |  | Osaz B prstenců výšky do 100mm | kus | 10 |  | 0 | 0.066
|  | + | 4+4+2 |  |  | 10
25 | 59224370 |  | Prstenec vyrov.TBW Q 60/625-Betonika | ks | 4.04 |  | 0 | 0.15756
26 | 59224371 |  | Prstenec vyrov.TBW Q 80/625-Betonika | ks | 4.04 |  | 0 | 0.20604
27 | 59224372 |  | Prstenec vyrov.TBW Q 100/625-Betonik | ks | 2.02 |  | 0 | 0.12928
Oddíl celkem | [6 empty] | 0 | 45.9695
5 | KOMUNIKACE
28 | C56690-3111 |  | Vyspr podkl kam hrub drc po překop * | t | 3.317 |  | 0 | 3.3502
|  | + | 2.88*0.235+6.6*0.4 |  |  | 3.317
29 | C57293-1111 |  | Vysprav krytu překop živ drkam 5cm * | m2 | 9.48 |  | 0 | 0.91615
|  | + | 2.88+6.6 |  |  | 9.48
30 | C57295-2111 |  | Vysprav krytu překop AB 5cm * | m2 | 6.6 |  | 0 | 0.67683
31 | C59621-1111/98 |  | Klad zámkové dlaž tl 60mm sk A<100m2 | m2 | 4.4 |  | 0 | 0.34417
stávající zámková dlažba
Oddíl celkem | [6 empty] | 0 | 5.2873
6 | UPRAVY POVRCHU
32 | C63131-2141 |  | Doplnění mazaniny BP rýhy | m3 | 0.3 |  | 0 | 0.6783
|  | + | 5*0.4*0.15 |  |  | 0.3
Oddíl celkem | [6 empty] | 0 | 0.6783
8 | POTRUBI
33 | C89910-2111 |  | Osaz poklopu s ramem do 100kg * | kus | 6 |  | 0 | 0.04212
34 | 55243446 |  | Poklop šacht lit.BEGU bez odvět.B125 | ks | 6 |  | 0 | 0.576
35 | C89224-1111 |  | Tlak zkouška vodov potr DN do 80 * | m | 24.5 |  | 0 | 0
36 | C89223-3111 |  | Dezinfekce vodov potr DN do 70 | m | 24.5 |  | 0 | 0
37 | C87117-1121 |  | Mtž potr výkop tr polyetyl DN 40 | m | 24.5 |  | 0 | 0
38 | 28613886 |  | Trubka tlak PEHD D40x3,7 PN 10 | m | 24.868 |  | 0 | 0.01989
|  | + | 24.5*1.015 |  |  | 24.868
39 | C83137-2121 |  | Mtž kam kan ov do 20pr pryžkr DN300* | m | 29.1 |  | 0 | 0.0419
40 | 59710531 |  | Trouba kamen.DN 300/2500mm | m | 29.537 |  | 0 | 2.9537
|  | + | 29.1*1.015 |  |  | 29.537
41 | R81731-4111 |  | Mtž B útesů s hrdlem DN 100 | kus | 2 |  | 0 | 0.00546
napojení na stáv.šachtu
42 | C81735-4111 |  | Mtž B útesů s hrdlem DN 200 | kus | 1 |  | 0 | 0.00319
napojení na stáv.šachtu
43 | C83737-4111 |  | Mtž kam útes hrd potr B a Bž DN300 * | kus | 1 |  | 0 | 0.29412
napojení na stáv.šachtu
44 | R87131-3121 |  | Mtž potr PVC ov do 20pr DN 100 * | m | 46.5 |  | 0 | 0
|  | + | 10.4+2.9+5+11+3.4+3.6+3.2+7*1 |  |  | 46.5
45 | 28611131 |  | Trub PVC kan.hrd o KGEM 100x3 dl.1m | m | 50.825 |  | 0 | 0.09149
|  | + | 46.5*1.093 |  |  | 50.825
46 | C87131-3121 |  | Mtž potr PVC ov do 20pr DN150 * | m | 46.3 |  | 0 | 0
47 | 28611309 |  | Trubka PVC kanal.hrd KGEM DN 150x4,7 | m | 50.606 |  | 0 | 0.17712
SN 8
|  | + | 46.3*1.093 |  |  | 50.606
48 | C87135-3121 |  | Mtž potr PVC ov do 20pr DN200 * | m | 87.8 |  | 0 | 0.00088
|  | + | 74.7+13.1 |  |  | 87.8
49 | 28611310 |  | Trubka PVC kanal.hrd KGEM DN 200x5,9 | m | 95.965 |  | 0 | 0.33588
SN 8
|  | + | 87.8*1.093 |  |  | 95.965
50 | C87137-3121 |  | Mtž potr PVC ov do 20pr DN300 * | m | 17 |  | 0 | 0.00017
51 | 28611312 |  | Trubka PVC kanal.hrd KGEM DN 315x9,2 | m | 18.581 |  | 0 | 0.06503
SN 8
|  | + | 17*1.093 |  |  | 18.581
52 | C87735-3121 |  | Mtž tvar PVC ov odboč DN200 | kus | 2 |  | 0 | 6e-05
53 | 28650545 |  | Odbočka odpad PVC D110/110 mm 45st | ks | 2.03 |  | 0 | 0.00097
54 | C87731-3123 |  | Mtž tvar PVC ov jednoos DN150 | kus | 24 |  | 0 | 0.00024
|  | + | 3+7+7+7 |  |  | 24
55 | 28650662 |  | Kolena PVC kanal pr.110 mm 87 st | ks | 3.045 |  | 0 | 0.00198
|  | + | 3*1.015 |  |  | 3.045
56 | 28650431 |  | Koleno odpad PVC KG D110/45st | ks | 7.105 |  | 0 | 0.00185
|  | + | 7*1.015 |  |  | 7.105
57 | 28650547 |  | Redukce HTR DN 110/50mm | ks | 7.105 |  | 0 | 0
|  | + | 7*1.015 |  |  | 7.105
58 | 28696021 |  | Koleno PP HT kanal.DN 50mm 87,5 st | ks | 7.105 |  | 0 | 0
|  | + | 7*1.015 |  |  | 7.105
59 | C87735-5121 |  | Výřez+mtž odboč tvar PVC DN200 | ks | 1 |  | 0 | 7e-05
60 | 28650797 |  | Odbočka kanal.PVC D200/100mm 45 st | ks | 1.015 |  | 0 | 0.00254
61 | C89411-8001 |  | Příplatek zkd 600mm výšky vstupu * | kus | 7 |  | 0 | 0.26068
|  | + | 2+2+2+1 |  |  | 7
62 | C89441-1111 |  | Zříz šcht díl dno Btř-znIV DN 200 * | kus | 4 |  | 0 | 7.7492
63 | C89441-1121 |  | Zříz šcht díl dno Btř-znIV DN 300 * | kus | 2 |  | 0 | 4.2506
64 | 59224393 |  | Šachtové dno TBZ-Q 150-650 Betonika | ks | 1.01 |  | 0 | 1.3635
65 | 59224373 |  | Šachtové dno TBZ Q 200-650-Betonika | ks | 3.03 |  | 0 | 3.9087
66 | 59224437 |  | Šach.dno TBZ Q300-750-Betonika | ks | 2.02 |  | 0 | 3.131
67 | 59224303 |  | Skruž šacht.TBS-Q 500 SL 100x50x12 | ks | 8.08 |  | 0 | 4.0804
68 | 59224304 |  | Skruž šacht.TBS-Q 250 SL 100x25x12 | ks | 4.04 |  | 0 | 0.98576
69 | 59224651 |  | Skruž přech.TBR-Q 1000/600/120 SPK | ks | 3.03 |  | 0 | 1.8483
70 | 59224378 |  | Přechod.deska TZK Q 625/200/120/T | ks | 3.03 |  | 0 | 1.4089
Oddíl celkem | [6 empty] | 0 | 33.6018
9 | DOKONCUJICI KONSTRUKCE
71 | C91656-1111 |  | Osaz záhon obrub B zn2 s opěrou * | m | 8 |  | 0 | 0.84512
použít stávající
|  | + | 8+13 |  |  | 21
72 | C95394-3111 |  | Osazení výrobků 1 kg do zdiva | kus | 15 |  | 0 | 0.1755
|  | + | 1+14 |  |  | 15
73 | 28396050 |  | Mřížka ventilační 150/150 | ks | 1 |  | 0 | 0.001
74 | 42396079 |  | Trubk.objímky DN 125 | ks | 14 |  | 0 | 0.0042
75 | C95394-3122 |  | Osaz vyrobku 5 kg do betonu | kus | 16 |  | 0 | 0.0024
|  | + | 13+3 |  |  | 16
76 | 35441812 |  | Konzole pro potrubí 28/30x440 | ks | 13 |  | 0 | 0.208
77 | 35441813 |  | Konzole pro potrubí 27/18x200 | ks | 3 |  | 0 | 0.048
78 | C91786-2111 |  | Osaz.chodn.obrub.B stoj.opěra B ZN 2 | m | 4 |  | 0 | 0.54224
použít stávající
Oddíl celkem | [6 empty] | 0 | 1.8265
91 | DOPLNUJICI KONSTRUKCE A PRACE
79 | C11310-6121 |  | Rozebr dlažeb pro pěši b dlaždice * | m2 | 4.4 |  | 0 | 0
|  | + | 2*1.2+2*1 |  |  | 4.4
80 | C11310-7141 |  | Odstraň podklad 200m2 živic tl 5cm * | m2 | 2.88 |  | 0 | 0
|  | + | 1.2*1.2*2 |  |  | 2.88
81 | C11310-7142 |  | Odstraň podklad 200m2 živič tl 10cm* | m2 | 6.6 |  | 0 | 0
|  | + | 5.5*1.2 |  |  | 6.6
82 | C11320-2111 |  | Vytrhání obrub krajnic * | m | 4 |  | 0 | 0
|  | + | 2*2 |  |  | 4
83 | C11320-4111 |  | Vytrhaní obrub záhonových | m | 8 |  | 0 | 0
|  | + | 2*2*2 |  |  | 8
84 | C91973-5111 |  | Řezání živič krytu tl.do 5cm * | m | 4.8 |  | 0 | 0.0001
|  | + | 1.2*4 |  |  | 4.8
85 | C91973-5112 |  | Řezání živič krytu tl 5-10cm * | m | 11 |  | 0 | 0.00033
|  | + | 5.5*2 |  |  | 11
Oddíl celkem | [6 empty] | 0 | 0.00043
97 | BOURANI
86 | C97902-4441 |  | Očišt vybour obrubn n-lože n-výplň* | m | 12 |  | 0 | 0
|  | + | 4+8 |  |  | 12
87 | C97905-4441 |  | Očišť vybour des kam-b vypl kamtěž | m2 | 4.4 |  | 0 | 0
88 | C97908-2213 |  | Vodor doprava suti sucho 1km * | t | 1.47 |  | 0 | 0
|  | + | 0.28+1.19 |  |  | 1.47
89 | C97908-2219/01 |  | Vodorovná doprava suti po suchu | t | 23.52 |  | 0 | 0
příp.za dal.1km přes 1km
|  | + | 1.47*16 |  |  | 23.52
90 | C97908-7212 |  | Nakládání doprav.prostř.suti * | t | 1.47 |  | 0 | 0
91 | 90000009 |  | Poplatek za skládku - živice | t | 1.47 |  | 0 | 0
92 | C97404-2564 |  | Rýhy dlažba B monol hl 15cm š 15cm | m | 5 |  | 0 | 0
93 | C97404-2569 |  | Přípl zkd 10cm hl 15cm | m | 5 |  | 0 | 0
94 | C97908-1111 |  | Odvoz suti na skládku do 1km * | t | 0.41 |  | 0 | 0
95 | C97908-1121/01 |  | Odvoz suti na skládku za další 1km | t | 6.56 |  | 0 | 0
|  | + | 0.41*16 |  |  | 6.56
96 | 90000008 |  | Poplatek za skládku - beton, cihla | t | 0.41 |  | 0 | 0
Oddíl celkem | [6 empty] | 0 | 0
99 | PRESUN HMOT
97 | C99827-6101 |  | Přesun hm tr.plas.otevř.výkop * | t | 294.057 |  | 0 | 0
Oddíl celkem | [6 empty] | 0 | 0
621 | 21-M ELEKTROMONTAZE
98 | M21-810002/70 |  | Mtž.kabel ulož.volně výkop/kanál | m | 24.5 |  | 0 | 0
CYKY 2x2,5
99 | 34140824 |  | Vodič CY černý 2,50 drát | m | 24.5 |  | 0 | 0.00074
Oddíl celkem | [6 empty] | 0 | 0.00074
713 | IZOLACE TEPELNE
100 | C71346-2112/99 |  | Izol potrubí skruž PE spona DN 20 | m | 15.5 |  | 0 | 0.00047
|  | + | 12+3.5 |  |  | 15.5
101 | 28770192 |  | Izolace např. Armstrong Tubolit DG 22/5 | m | 12 |  | 0 | 0
102 | 28770193 |  | Izolace např. Armstrong Tubolit DG 22/13 | m | 3.5 |  | 0 | 0
103 | C71346-2113/99 |  | Izol potrubí skruž PE spona DN 25 | m | 32.5 |  | 0 | 0.00098
|  | + | 1+31.5 |  |  | 32.5
104 | 28770203 |  | Izolace např. Armstrong Tubolit DG 28/5 | m | 32.5 |  | 0 | 0
105 | C71346-2115/99 |  | Izol potrubí skruž PE spona DN 40 | m | 34.5 |  | 0 | 0.00104
106 | 28770219 |  | Izolace např. Armstrong Tubolit DG 42/13 | m | 34.5 |  | 0 | 0
107 | C71346-2117/99 |  | Izol potrubí skruž PE spona DN 63 | m | 49 |  | 0 | 0.00147
108 | 28770221 |  | Izolace např. Armstrong Tubolit DG 60/13 | m | 49 |  | 0 | 0
109 | C99871-3101 |  | Přesun hm izol.tepel.výška 6m * | t | 0.005 |  | 0 | 0
Oddíl celkem | [6 empty] | 0 | 0.00396
721 | VNITRNI KANALIZACE
110 | C72117-3401/98 |  | Potrubí z PVC KG Systém | m | 36 |  | 0 | 0.04536
ležaté hrdlové DN 100,tl. 3,0 mm
|  | + | 2.2+5+22.2+1.1+5+0.2+0.3 |  |  | 36
111 | C72117-4025/98 |  | Potrubí z PP HT Systém | m | 2 |  | 0 | 0.02562
odpadní hrdlové DN 100
112 | C72117-4042/98 |  | Potrubí z PP HT Systém | m | 6.5 |  | 0 | 0.0054
připojovací hrdlové DN 40
|  | + | 3.7+0.4+0.4+0.6+1.4 |  |  | 6.5
113 | C72117-4043/98 |  | Potrubí z PP HT Systém | m | 2.5 |  | 0 | 0.00253
připojovací hrdlové DN 50
|  | + | 1.2+0.5+0.3+0.5 |  |  | 2.5
114 | 28701159 |  | Čisticí kus PVC KGRE DN 110mm | ks | 2 |  | 0 | 0.0016
115 | 28770271 |  | Čisticí kus HT D 110mm | ks | 1 |  | 0 | 0.0012
116 | C72119-4104 |  | Vyvedení kanal výpustek D 40 | kus | 3 |  | 0 | 0
117 | C72119-4105 |  | Vyvedení kanal výpustek D 50 | kus | 1 |  | 0 | 0
118 | R72122-1202 |  | Mtž odkapáv. sifonu | ks | 1 |  | 0 | 0.00573
119 | 28701164 |  | Sifon odkapávací DN32 | ks | 1 |  | 0 | 0.005
120 | R72127-3145/01 |  | Mont.hlavice ventilač půd.PVC | kus | 1 |  | 0 | 0.00471
Hlav. vent.půdová
121 | 28696990 |  | např. HL 900N DN50/70/100 | ks | 1 |  | 0 | 0.0015
122 | C72129-0111 |  | Zkouška těs kanal vodou -DN 125 | m | 93.5 |  | 0 | 0
|  | + | 46.5+36+2+6.5+2.5 |  |  | 93.5
123 | C72129-0112 |  | Zkouška těs kanal vodou - DN 200 | m | 134.1 |  | 0 | 0
|  | + | 46.3+87.8 |  |  | 134.1
124 | C72129-0113 |  | Zkouška těs kanal vodou -DN 300 | m | 46.1 |  | 0 | 0
|  | + | 17+29.1 |  |  | 46.1
125 | C99872-1101 |  | Přesun hm kanalizace výška 6m * | t | 0.099 |  | 0 | 0
Oddíl celkem | [6 empty] | 0 | 0.09865
722 | VNITRNI VODOVOD
126 | C72217-1212 |  | Potrubí rPE středtěžk řada D 25/2,7 | m | 1 |  | 0 | 0.00052
uvnitř objektu
127 | C72217-1214 |  | Potrubí rPE středtěžk řada D 40/3,7 | m | 34.5 |  | 0 | 0.03278
uvnitř objektu a v kanále
|  | + | 2.1+1+7.8+20+2.8+0.8 |  |  | 34.5
128 | C72217-1216 |  | Potrubí rPE středtěžk řada D 63/5,8 | m | 49 |  | 0 | 0.10045
uvnitř objektu a v kanále
|  | + | 0.5+2.8+0.5+2.3+2.4+1.6+7.6+20+0.5+8.3+2.5 |  |  | 49
129 | R72217-1221/02 |  | Potrubí PPR D 20/2,8 PN 16 | m | 15.5 |  | 0 | 0.00419
|  | + | 0.7+1.1+1.3+1.1+0.2+0.4+0.2+1.9*3+0.9+3.4+0.5 |  |  | 15.5
130 | R72217-1222/01 |  | Potrubí PPR D 25/3,5 PN 16 | m | 31.5 |  | 0 | 0.0126
|  | + | 3.5+0.45+0.65+2+7.35+0.6+8.45+4.5+1.7+2.3 |  |  | 31.5
131 | C72219-0221 |  | Připoj vodovod pevná DN 15 | soub | 2 |  | 0 | 0.00832
132 | C72219-0401 |  | Upev vypust DN 15 | kus | 6 |  | 0 | 0
|  | + | 3*2 |  |  | 6
133 | C72222-0121 |  | Nástěnka K 247 G 1/2 | par | 3 |  | 0 | 0.00588
134 | M23-032027 |  | Montáž přírubových spojů - DN 50 | spoj | 1 |  | 0 | 0
do PN 16
135 | 28653616 |  | Příruba pl.přiv.pro lem.nákr.DN 50mm | ks | 1 |  | 0 | 0
136 | 28653148 |  | Lemový nákružek PE 100 SDR11 DN 50 | ks | 1 |  | 0 | 0.00011
137 | C72222-9101 |  | Mtž vodov armatur 1závit G 1/2 | kus | 1 |  | 0 | 7e-05
138 | 55196174 |  | Kohout vypouštěcí G 1/2" | ks | 1 |  | 0 | 0
139 | C72222-9102 |  | Mtž vodov armatur 1závit G 3/4 | kus | 1 |  | 0 | 0.0001
140 | 55196180 |  | Kohout vypouštěcí G 3/4" | ks | 1 |  | 0 | 0.0006
141 | C72223-9102 |  | Mtž vodov armatur 2závit G 3/4 | kus | 2 |  | 0 | 4e-05
|  | + | 1+1 |  |  | 2
142 | 55196130 |  | Kohouty kulové s vypoušť. R250DS 3/4" | ks | 1 |  | 0 | 0.001
143 | 48499401 |  | Kul.kohout 2cest.BELIMO R220+LR230A | ks | 1 |  | 0 | 0.003
DN 20mm vč.servopohonu
144 | C72223-9104 |  | Mtž vodov armatur 2závit G 5/4 | kus | 4 |  | 0 | 8e-05
|  | + | 2+1+1 |  |  | 4
145 | 55121194 |  | Kulový kohout uzavírací R 250D G5/4" | ks | 2 |  | 0 | 0.0012
146 | 42297092 |  | Filtr záv. G 5/4" | ks | 1 |  | 0 | 0.005
147 | 48499405 |  | Kul.kohout 2cest.BELIMO R230+LR230A | ks | 1 |  | 0 | 0.003
DN 32mm vč.servopohonu
148 | C72223-9106 |  | Mtž vodov armatur 2zavit G 2 | kus | 4 |  | 0 | 8e-05
|  | + | 2+1+1 |  |  | 4
149 | 55121196 |  | Kulovy kohout uzavírací R 250D G2" | ks | 2 |  | 0 | 0.0016
150 | 55196128 |  | Kohouty kulové s vypoušť. R250DS 2" | ks | 1 |  | 0 | 0.0013
151 | 42296028 |  | Filtr závit. G 2" | ks | 1 |  | 0 | 0.0015
152 | R72226-3417 |  | Mtž vodoměr 100c závit G 1" | kus | 1 |  | 0 | 0.00671
153 | 38821793 |  | Vodoměr Flodis Qn 2,5 G 1" DN20mm | ks | 1 |  | 0 | 0
154 | R72226-3415 |  | Mtž vodoměr 100c zavit G 6/4 jhm 10 | kus | 1 |  | 0 | 0.00464
155 | 38822088 |  | Vodoměr FLODIS Qn 6m3 DN32mm | ks | 1 |  | 0 | 0
156 | C72229-0226 |  | Zkouška tlak potr -DN 50 | m | 131.5 |  | 0 | 0.02367
|  | + | 1+34.5+49+15.5+31.5 |  |  | 131.5
157 | C72229-0234 |  | Proplach a dezinfekce -DN 80 | m | 131.5 |  | 0 | 0.00132
158 | C99872-2101 |  | Přesun hm vodovod výška 6m * | t | 0.22 |  | 0 | 0
Oddíl celkem | [6 empty] | 0 | 0.21976
725 | ZARIZOVACI PREDMETY
159 | C72521-9401 |  | Mtž umyvadel du na šroub do zdi | soub | 2 |  | 0 | 0.00278
160 | 64296501 |  | Umyvadlo např. Lyra Plus dl.50cm | ks | 1 |  | 0 | 0.005
161 | 64297023 |  | Umyvátko např. LYRA PLUS 40cm | ks | 1 |  | 0 | 0.015
162 | C72524-9101 |  | Mtž kabina sprch | soub | 1 |  | 0 | 0.00032
163 | C72524-9102 |  | Mtž mísa sprch | sada | 1 |  | 0 | 0.00076
164 | 64296869 |  | Vanič.sprch.ker. např. JIKA-RAVENNA | ks | 1 |  | 0 | 0.015
90x90x11
165 | 28398928 |  | Sprch.dveře+pevná stěna např.JIKA Lyra | ks | 1 |  | 0 | 0.03
sklo Stripy 90x90cm
166 | R72553-0113 |  | Montáž el.průt.ohřívače vody 30l | soub | 1 |  | 0 | 0.00638
167 | 54198669 |  | El.ohř.tl.např.Stiebel Eltron SHZ 30 LCD | ks | 1 |  | 0 | 0.025
168 | 54196083 |  | Armatura bezp.KV 30 | ks | 1 |  | 0 | 0.01
169 | C72581-0401 |  | Ventil rohový -trub T 66 G 1/2 | soub | 3 |  | 0 | 0.00075
|  | + | 2+1 |  |  | 3
170 | C72581-9201 |  | Mtž ventil stoj. G 1/2 | soub | 1 |  | 0 | 9e-05
171 | 55197169 |  | Umyvadlový stoj.kohout | ks | 1 |  | 0 | 0.002
172 | C72582-9301 |  | Mtž baterie umyv a dřez stojánkG1/2 | kus | 1 |  | 0 | 4e-05
173 | 55199961 |  | Baterie stoj.umyv. např. Lyra plus | ks | 1 |  | 0 | 0.002
s odpad.soupravou č.311281
174 | C72584-9200 |  | Mtž bat sprch nástěn nastav výška | ks | 1 |  | 0 | 0.00013
175 | 55199958 |  | Baterie sprch. např. Lyra plus+sprch.set | ks | 1 |  | 0 | 0.002
č.331286
176 | C72586-9101 |  | Mtž uzávěrka zápach -D 40 umyv | kus | 2 |  | 0 | 0.00034
177 | 55161491 |  | Sifon umyvadlový chrom DN 40 | ks | 2 |  | 0 | 0
178 | C72586-9218 |  | Mtž u sifon | ks | 1 |  | 0 | 0.00021
179 | 55196516 |  | Sifon sprchový HL 514 DN 50 | ks | 1 |  | 0 | 0.005
180 | C99872-5101 |  | Zařiz předm přesun hmot výška -6m | t | 0.123 |  | 0 | 0
Oddíl celkem | [6 empty] | 0 | 0.1228
767 | KOVOVE STAV.DOPLNKOVE KONSTRUKCE
181 | C76799-5101 |  | Kdk mtž atypu hmotnost celkem -5kg | kg | 49.2 |  | 0 | 0.00344
| upev.rošt | + | (20+8+13)*1.2 |  |  | 49.2
182 | 55300884 |  | Atypické kovové výrobky | kg | 49.2 |  | 0 | 0.0492
ocel.profily pro uchycení potrubí-rošt
183 | 42396081 |  | Objímky potr.závěs+guma 25-30 G 3/4" | ks | 20 |  | 0 | 0.02
184 | 42396083 |  | Objímka potr.závěs+guma 40-46 G 5/4" | ks | 8 |  | 0 | 0.016
185 | 42396085 |  | Objímka potr.závěs+guma 68-72 G 2" | ks | 13 |  | 0 | 0.039
186 | C99876-7101 |  | Přesun hmot KDK-50m výška- 6m | t | 0.128 |  | 0 | 0
Oddíl celkem | [6 empty] | 0 | 0.12764
900 | RŮZNÉ
187 | C72129-0112 |  | Zkouška těs kanal vodou - DN 200 | m | 123.2 |  | 0 | 0
|  | + | 48.5+74.7 |  |  | 123.2
188 | C72129-0113 |  | Zkouška těs kanal vodou -DN 300 | m | 46.1 |  | 0 | 0
|  | + | 17+29.1 |  |  | 46.1
Oddíl celkem | [6 empty] | 0 | 0
REKAPITULACE: |  |  |  |  | 21% |  | Celkem | Hmotnost
| Cena bez DPH: |  |  |  | 0 |  | 0
| Daň z přidané hodnoty: |  |  |  | 0 |  | 0
| Cena včetně DPH: |  |  |  | 0 |  | 0 | 294.6307

## elektroinstalace
Rekonstrukce městského koupaliště v Sokolově, Finanční rozpočet
REKAPITULACE
Celková cena
| 1) Rozvody NN |  |  |  | 0
| 2) Rozvody VO |  |  |  | 0
| 3) Zemní a zednické práce |  |  |  | 0
| 4) Uzemnění kovových van |  |  |  | 0
| 5) Osvětlení šachty technologie, ohřev TUV, jímací soustava |  |  |  | 0
| 6) Připojení techn. Rozvaděče, přemístění RC104 |  |  |  | 0
| 7) Pomocný materiál |  |  |  | 0
8) Montáž elektroinstalace podle položek materiálu
| 9) PPV (6% z montáže) |  |  |  | 0
|  |  | Počet hodin | Cena/hodina | Cena HZS celkem
| 10) HZS-Koordinace s ostatními řemesly |  | 16 |  | 0
| 11) HZS-Revize a revizní zpráva |  | 16 |  | 0
| Celková cena elektroinstalace včetně HZS |  |  |  | 0
(cena je bez DPH)
1) Rozvody NN
| Označení | Počet kusů | Cena za m.j. | Cena celkem | Poznámky
| Kabel | 40 |  | 0
| Spojka | 4 |  | 0
| Chránička DN75 | 40 |  | 0
Plat 1 | Výstražná fólie | 20 |  | 0
| Rozvody NN celkem |  |  | 0
2) Rozvody VO
| Označení/typ | Počet kusů | Cena za m.j. | Cena celkem | Poznámky
Plat 1 | Demontáž | 1 |  | 0
| Montáž | 1 |  | 0
| CYKY 4B*10 | 50 |  | 0
| CYKY 3C*1,5 | 6 |  | 0
| FeZn DN10 | 50 |  | 0
| Chránička DN50 | 50 |  | 0
| Výstražná fólie | 50 |  | 0
| Rozvody VO celkem |  |  | 0
3) Zemní, zednické a ostatní montážní práce
| Označení/typ | Počet jednotek | Cena za m.j. | Cena celkem | Poznámky
| Výkop 35/50 | 291 |  | 0
| Zemní a zednické práce celkem |  |  | 0
4) Uzemnění kovových bazénových van
| Označení | Počet kusů | Cena za m.j. | Cena celkem | Poznámky
| FeZn DN10 | 440 |  | 0
Plat 1 | SR03 | 44 |  | 0
| Rozvody NN celkem |  |  | 0
5) Osvětlení šachty technologie, ohřev TUV
| Označení | Počet kusů | Cena za m.j. | Cena celkem | Poznámky
| Svítidlo F1 | 8 |  | 0
| Vypínač ř.1, IP44, NP | 3 |  | 0
| Zásuvka 16A/230V, IP44, NP | 5 |  | 0
| CYKY 3C*1,5 | 230 |  | 0
| CYKY 3C*2,5 | 50 |  | 0
| CYKY 5C*2,5 | 30 |  | 0
| CYKY 4B*6 | 30 |  | 0
| CY4 ZŽ | 30 |  | 0
| CY16 ZŽ | 20 |  | 0
| Chránička DN50, zemní | 80 |  | 0
| Výstražná fólie | 80 |  | 0
| PVC DN25 | 160 |  | 0
| KR IP65, Wago | 9 |  | 0
| Kotvení DN25 | 160 |  | 0
| SS | 12 |  | 0
| SP | 12 |  | 0
| JT2000 | 5 |  | 0
| FeZn DN8 | 50 |  | 0
| Podpěra jím. Vodiče | 40 |  | 0
Plat 1 | Rozvaděč R-ÚV | 1 | 0 | 0
| Rozvody NN celkem |  |  | 0
6) Připojení technologického rozvaděče, přemístění RC104
| Označení | Počet kusů | Cena za m.j. | Cena celkem | Poznámky
| CYKY 4Bx50 | 40 |  | 0
| CYKY 4Bx25 | 10 |  | 0
| CYKY 5C*1,5 | 10 |  | 0
| FeZn 30/4 | 35 |  | 0
| Svorka SS | 3 |  | 0
| NKZI 50x62x0,7 | 30 |  | 0
| Úprava RC 104 | 1 |  | 0
| Rozvody NN celkem |  |  | 0

## Rozvaděč R-ÚV_2
ROZPISKA MECHANICKÝCH PRVKŮ ROZVÁDĚČE, PŘÍSTROJŮ A PŘÍSLUŠENSTVÍ
Návrh proveden systémem M-PROFIL verze 3.13
| Název projektu: | Koupaliště Sokolov
| Název rozváděče: | Rozvaděč R-ÚV
| Číslo projektu: | EP03-2014
| Datum: | 30.1.2014
| Vypracoval: | Bc. Jaroslav Skůra
Poznámka:
| Soubor s daty: | Areál koupaliště Sokolov.FGP
| Soubor s rozpiskou: | Areál koupaliště Sokolov-Rozvaděč R-ÚV.XLS
Poř. | Popis |  | Typové označení | Obj.číslo | Poč.kusů | Cena [Kč]
1 | Rozvodnice NA omítku, plastová IP55, hloubka 138mm |  | FKV-O7-FR55-H-2/24 | 000276007 | 1 | 0
2 | Záslepka pro výřezy 45mm (6TE) bílá, lámatelná |  | AP-45-W | 000275411 | 1 | 0
3 | Hlavní vypínač, 3-pól |  | IS-32/3 | 000276268 | 1 | 0
4 | Chránič Ir=250A, typ AC, 4-pól |  | PF7-25/4/003 | 000263584 | 1 | 0
5 | Jistič PL7, char C, 1-pólový |  | PL7-C10/1 | 000262702 | 1 | 0
6 | Jistič PL7, char B, 3-pólový |  | PL7-B16/3 | 000263389 | 1 | 0
7 | Hlavní ekvipotenciální přípojnice |  | Kopos EPS2 |  | 1 | 0
8 | Jistič PL7, char B, 1-pólový |  | PL7-B16/1 | 000262676 | 3 | 0
Cena celkem včetně slevy [Kč]
Počty kusů prvků NEBYLY zaokrouhleny na celá balení.
Údaje o cenách byly vypuštěny.

## D.1.5 Víceúčelový bazén
Sokolov
|  | 48,40 x 33,00 | m
|  | 1,20 x 1,65 | m
| Víceúčelový bazén | 1180 | m²
2014-01-30
cenová kalkulace-vlastní položky projektanta
Číslo | Popis | Množství | Jednotka | Cena | Cena celkem
01 | Venkovní víceúčelový bazén
01.01.01 | Těleso bazénu | 1 | ks |  | 0
V tělese bazénu jsou obsaženy všechny díly bazénu – jako stěny bazénu, přelivový žlábek, dno bazénu, dělící stěny a ostrovy resp. poloostrovy a to tak, aby vzniklo samostatné vodotěsné těleso. Materiál dle DIN 1.4404 Tloušťka materiálu: Stěna bazénu 2,5 mm Výztužné prvky 2,0 mm Rohové spoje v úhlu <90° s radiusem> 25 mm Přelivový žlábek 2,0 mm Dno bazénu 1,5 mm Dno ostrova 2,5 mm Plocha skluzavky 2,5 mm Požadovaný povrch: Plechy pro stěny bazénu ke dnu směrem k vodě broušené Vložka válcované Přelivový žlábek válcované Dno válcované Dno ostrova směrem k vodě broušené Plochy skluzavek směrem k vodě broušené Svary pouze v oblastech horní přelivné hrany bazénu broušené Svary na plochách skluzavky na viditelných místech broušené U vestavěných částí bazénového tělesa jako schodiště, dnové rozvody, sací kanály, lavice, vzduchování apod., musí být vyčíslené veškeré náklady spojené s realizací uvedených částí v jednotlivých uvedených pozicích vč. přívodních trubních systémů do vzdálenosti 0,5 m od tělesa bazénu.
Stěny bazénu Vzpěry stěn bazénu z hladkého plechu jsou staticky dimenzovány pro hydrostatický tlak bazénové vody, nebo zeminy z opačné strany popřípadě jiná vyskytující se vertikální zatížení tak, aby veškeré spojité zatížení stěny bylo přeneseno horním a spodním ukotvením bazénových stěn /spolu s výztuhami vlastní bazénové stěny/. Stěny bazénu napojené na vnější přelivový žlábek (finský žlábek) jsou na horním kraji záchytné hrany zkoseny a v předepsané šířce slouží ke kontinuálnímu a rovnoměrnému odvodu vody z vodní hladiny. Odchylka přelivové hrany po celém obvodu žlábku nesmí výškově překročit +/- 2 mm. Stěny bazénu bez napojení na přelivový žlábek jsou vytvořeny na horním konci jako ohnutý profil dle PD tak, jak je uvedeno v projektové dokumentaci. Stěny bazénu v takových místech jsou vyvýšeny nad hladinu vody. (Vlnová zátoka rovná a zaoblená cca 50 cm, schodiště a dělicí stěna u divoké řeky ca 10 cm), popř. ponechány pod hladinou vody-toto je vždy uvedeno v PD (provedení podle přiložených schematických řezů). Zaoblené části stěn bazénu musí byt provedeny jako oblé, není povoleno nahrazení formou polygonu. Ukotvení stěn bazénu je provedeno dle PD a dle statických podkladů dodaných v rámci PD. Samotné kotvení musí být pevné a stabilní. Spodní kotvení ve všech případech musí být stabilizováno dobetonávkou dna dle PD. Tloušťka plechu šikmých vzpěr 2mm Tloušťka plechu kotevních desek min.4mm Průměr rozpěrné nerezové kotvy 12mm
Přelivový žlábek Jedná se o přelivový žlábek na vnější straně bazénového tělesa (finský žlábek), který slouží k zajištění rovnoměrného odtoku vody z bazénu po celém jeho obvodu, resp. tam, kde to určuje PD v souladu s platnými legislativními předpisy. Průtok vody z přelivové hrany do přelivového žlábku probíhá plynule. Odváděcí plocha směrem k bazénu je o 12 stupňů odkloněna /sklon žlábku směrem od vody/. Pro řádný odvod vody z přelivového žlábku jsou v rozích přelivového žlábku umístěny do oblouku ohnuté usměrňovací plechy /vlnolamy/ tl. plechu 2mm, které slouží k rovnoměrnému proudění vody v rozích žlábku /tam kde voda prudce mění směr průtoku/. Konstrukce a počty odtoků ze žlábku jsou dimenzovány podle množství vody, která se má odvést do akumulační jímky. Maximální průměr otvorů u krytů odtoků je 8 mm. Vnější strana žlábku je ukončena nerezovým profilem. Zaoblené části žlábků musí být provedeny jako oblé, nesmí být nahrazeny formou polygonu. Dno bazénu Uložení dnových plechů a jejich napojení na hydraulický systém rozvodu bazénové vody pomocí dnových kanálů klade vysoké nároky na přesnost, ustavení a kvalitu napojení. Dnové plechy z nerezu musí být přesazeny minimálně 2 cm přes sebe a konstrukčně jsou propojeny /svařeny/ se stěnami bazénu. Stejný postup platí i u přípojek pro dnové kanály a vestavby do bazénu.
01.02 | Vnitřní vestavby do bazénu
01.02.01 | Schodiště bazénu - přímé, 1,5m šíře, 9 - stupínkové | 1 | ks |  | 0
Jakost materiálu: EN.Nr. 1.4404 Tloušťka materiálu stupnice : 2,5mm Tloušťka materiálu konstrukce nosníků: 2,0mm Povrch broušený K 400 Schodiště je směrem k vodě ze všech stran uzavřená vodotěsně svařená konstrukce včetně podélných nosníků a styčníkových plechů podle konstrukčních a statických požadavků PD. Výška stupnic musí být shodná v celé délce schodiště. Velikost stupnic dle PD. Stupně jsou vytvořeny jako bezpečné nášlapné plochy. Nášlapné plochy se při zatížení osobami nesmí prohýbat ani jinak deformovat. Přední hrana každé stupnice o velikosti 2 x 5 cm /v příčném řezu/ je trvale zabarvena kobaltově modrou barvou, zabarvení je provedeno elektrochemickou nanášecí metodou. Nášlapné plochy musí být opatřeny protiskluzovým dezénem v hráškovém provedení (prolis o průměru 10mm, výška prolisu 1,1 až 1,5mms, osová rozteč prolisů 20mm, povrch válcovaný 2B), které musí odpovídat normě ČSN EN 13451-1 zatřídění 24°. Způsob barvení: elektrochemicky vytvořená vrstva oxidů s barevným efektem RAL 5013 Atest materiálu: dle EN 10204 Inspekční certifikát 3.1 Atesty budou součásti předávací dokumentace,požadavek předložení vzorku stupnice o délce 200mm se zabarvenou hranou,požadavek doložení technického listu výrobku.
01.02.02 | Schodiště bazénu - přímé, 3m šíře, 3 - stupínkové | 1 | ks |  | 0
Jakost materiálu: EN.Nr. 1.4404 Tloušťka materiálu stupnice : 2,5mm Tloušťka materiálu konstrukce nosníků: 2,0mm Povrch broušený K 400 Schodiště je směrem k vodě ze všech stran uzavřená vodotěsně svařená konstrukce včetně podélných nosníků a styčníkových plechů podle konstrukčních a statických požadavků PD. Výška stupnic musí být shodná v celé délce schodiště. Velikost stupnic dle PD. Stupně jsou vytvořeny jako bezpečné nášlapné a sedací plochy. Plochy se při zatížení osobami nesmí prohýbat ani jinak deformovat. Přední hrana každé stupnice o velikosti 2 x 5 cm /v příčném řezu/ je trvale zabarvena kobaltově modrou barvou, zabarvení je provedeno elektrochemickou nanášecí metodou. Nášlapné plochy musí být opatřeny protiskluzovým dezénem v hráškovém provedení (prolis o průměru 10mm, výška prolisu 1,1 až 1,5mms, osová rozteč prolisů 20mm, povrch válcovaný 2B), které musí odpovídat normě ČSN EN 13451-1 zatřídění 24°. Způsob barvení: elektrochemicky vytvořená vrstva oxidů s barevným efektem RAL 5013 Atest materiálu: dle EN 10204 Inspekční certifikát 3.1 Atesty budou součásti předávací dokumentace,požadavek předložení vzorku stupnice o délce 200mm se zabarvenou hranou,požadavek doložení technického listu výrobku.
01.02.03 | Schodiště bazénu - kruhové, 5m šíře, 7 - stupínkové | 1 | ks |  | 0
Jakost materiálu: EN.Nr. 1.4404 Tloušťka materiálu stupnice : 2,5mm Tloušťka materiálu konstrukce nosníků: 2,0mm Povrch broušený K 400 Schodiště je směrem k vodě ze všech stran uzavřená vodotěsně svařená konstrukce včetně podélných nosníků a styčníkových plechů podle konstrukčních a statických požadavků PD. Výška stupnic musí být shodná v celé délce schodiště. Velikost stupnic dle PD. Stupně jsou vytvořeny jako bezpečné nášlapné plochy. Nášlapné plochy se při zatížení osobami nesmí prohýbat ani jinak deformovat. Přední hrana každé stupnice o velikosti 2 x 5 cm /v příčném řezu/ je trvale zabarvena kobaltově modrou barvou, zabarvení je provedeno elektrochemickou nanášecí metodou. Nášlapné plochy musí být opatřeny protiskluzovým dezénem v hráškovém provedení (prolis o průměru 10mm, výška prolisu 1,1 až 1,5mms, osová rozteč prolisů 20mm, povrch válcovaný 2B), které musí odpovídat normě ČSN EN 13451-1 zatřídění 24°. Způsob barvení: elektrochemicky vytvořená vrstva oxidů s barevným efektem RAL 5013 Atest materiálu: dle EN 10204 Inspekční certifikát 3.1 Atesty budou součásti předávací dokumentace,požadavek předložení vzorku stupnice o délce 200mm se zabarvenou hranou,požadavek doložení technického listu výrobku.
01.02.04 | Zábradlí k vodě | 1 | ks |  | 0
Jakost materiálu: W.Nr.1.4404 Povrchová úprava: broušený K400 Spoje potrubí: svar po obvodu, vymořený Zábradlí k vodě je koncipováno jako jednostranné nebo oboustranné u středového centrálního schodiště. Tento typ zábradlí dle PD je možno umístit i jako středové u širokého schodiště. Výška jednotlivých madel /myšleno osová výška/ je 485mm u středového a 935mm u horního madla. Zábradlí je tvořeno trubkami TRKR 40x2mm v leštěném provedení. Spoje zábradlí jsou provedeny tak, že svislá nosná část je průběžná a vodorovné příčníky jsou na ní navařeny. Svary jsou mořeny bez mechanického opracování. Důraz je kladen na preciznost a pečlivost svařovacích prací. Svar musí být bez otřepů a viditelných výstupků. Sklon zábradlí musí odpovídat sklonu schodiště, provedení a tvar dle PD. Atest materiálu: dle EN 10204 Inspekční certifikát 3.1 Atesty budou součástí předávací dokumentace Test odolnosti proti korozi: dle EN ISO 3651-2 A,požadavek dodání vzorku spoje včetně technického listu výrobku.
01.02.05 | Zábradlí ke stěně | 3 | ks |  | 0
Jakost materiálu: W.Nr.1.4404 Povrchová úprava: broušený K400 Spoje potrubí: svar po obvodu, vymořený Zábradlí k bazénové stěně je koncipováno jako bezpečnostní prvek v bazénové sestavě. Je to z toho důvodu, že horní a středové madlo plynule pokračuje v horní úrovni hladiny vody vodorovným směrem a to cca 1,5m.Výška jednotlivých madel /myšleno osová výška/ je 485mm u středového a 935mm u horního madla. Zábradlí je tvořeno trubkami TRKR 40x2mm v leštěném provedení. Spoje zábradlí jsou provedeny tak, že svislá nosná část je průběžná a vodorovné příčníky jsou na ní navařeny. Svary jsou mořeny bez mechanického opracování. Důraz je kladen na preciznost a pečlivost svařovacích prací. Svar musí být bez otřepů a viditelných výstupků. Sklon zábradlí musí odpovídat sklonu schodiště, provedení a tvar dle PD. Atest materiálu: dle EN 10204 Inspekční certifikát 3.1 Atesty budou součástí předávací dokumentace Test odolnosti proti korozi: dle EN ISO 3651-2 A,požadavek dodání vzorku spoje včetně technického listu výrobku.
01.02.06 | Zapuštěný žebřík výklenkový | 4 | ks |  | 0
Jakost materiálu: W.Nr.1.4404 Povrchová úprava: povrch opatřen brusem K400 Osvědčení o protiskluzu: materiál opatřen dezénem dle ČSN EN 13451-1, stupeň zatřídění 24°, resp. DIN 51097“C“ Příčný řez madlem – průměr: 40mm Výška osová horního madla /nad hladinu/: 900mm Výška osová spodního madla /nad hladinu/: 700mm Vzdálenost osová kotvících prvků madla do žlábku: 150mm Žebříky jsou připevněny ke stěně jako uzavřené , zapuštěné konstrukce. Musí odpovídat hlavním rozměrům stanoveným ve specifické normě ČSN EN 13451-2. Rozteč mezi jednotlivými stupnicemi je 30cm. Umístění nejvýše položené stupnice je ve výšce horní hrany vodní hladiny. Hloubka niky stupnice minimálně 14cm, šířka nikdy minimálně 60cm. Tloušťka plechu nášlapných stupnic minimálně 2,5mm, tloušťka plechu bočních výplní minimálně 4mm. Otvor v nice musí být zabroušen a vyhlazen. Nejvyšší schod je v jedné úrovni s hladinou vody je plynule napojen na přelivnou hranu bazénu. Výška nižšího ze dvou rozdílných výškových madel je minimálně 75cm nad ochozem bazénu. Část madla ze strany bazénu v úchopovém oblouku nesmí přesahovat přes okraj bazénu, musí být v úrovni stěny bazénu.
01.02.07 | Podvodní trubkové lehátko přímé s rozvodem vzduchu | 6 | m |  | 0
| Materiál části pro ležení: W.Nr. 1.4404 TRKR 38 x 1,5mm Materiál podpěrné konstrukce: W.Nr. 1.4457 Atest materiálu: dle EN 10204 Inspekční certifikát 3.1 Test odolnosti proti korozi: dle EN ISO 3651-2 A Povrchová úprava: povrch nerezové konstrukce technologicky upraven brusem K400 Plocha pro ležení je tvořena 26ti trubkami TRKR 38 x 1,5mm, které přesně kopírují osu boční podpěrné konstrukce boční podpěrné konstrukce 80 x 40 x 2mm, ke kterým jsou přivařeny. Mezera mezi jednotlivými trubkami činí 28mm, tj. dle platných legislativních předpisů. Boční podpěrná konstrukce je dle délky lehátka vhodně vyztužena podpěrnými žebry. Vzduch je do trubek přiveden přívodním potrubím ukončenými přírubou DN 50/PN 10 vyvedenými minimálně 0,5m za bazénovou stěnu. Pod lehátkem je instalovaný samostatný cirkulační systém vody. Rozvod vzduchu: cca 60m3/h vzduchu na každé místo k sezení. |  |  |  | 0
01.02.08 | Madlo | 4 | m |  | 0
Madlo je tvořeno trubkou TRKR 40x2mm v broušeném provedení na koncích ohnutou směrem ke stěně bazénu a pevně přivařenou. Svary jsou mořeny bez mechanického opracování.
01.03 | Hydraulika bazénu
01.03.01 | Kanál dnového rozvodu s krytem a tryskami | 120.5 | m |  | 0
Včetně potřebného napájecího potrubí a vypouštěcího potrubí ve výpustní skříňce bazénu, s lemy a přírubou, PN 10, otvor podle ČSN EN 1092-1, vyvedený až 0,5 m mimo bazén z nerezové oceli. Směrné rozměry: Světlá šířka: 200 mm Světlá výška: podle hydraul. požadavků Musí být dodrženy bezpečnostně technické požadavky (např. doklad o kontrole zachycování vlasů) podle ČSN EN 13451 část 1/3.Požadavek doložení vzorku krytu s tryskami včetně technického listu.
01.03.02 | Odtok z přelivného žlábku | 6 | ks |  | 0
Potrubí s lemem a přírubou DN 250, PN 10, otvor podle ČSN EN 1092-1, vyvedený až 0,5m mimo bazén z nerezové oceli odpovídající jakosti. Prohloubení přelivného žlábku v místě odtoku cca. 250 mm Slouží k plynulému odvodu bazénové vody do technologického systému Tl. materiálu min.2 mm,tl. výztun min. 2mm,opatřeno krytem proti vniknutí předmětů do cirkulačního systému.Velikost otvorů max.8 mm.
01.03.03 | Nářadí pro montáž a demontáž krytu dnového kanálu | 1 | ks |  | 0
Jedná se o speciální pákový mechanizmus, kterým se uvolní svěrné třecí spojení mezi krytem kanálu s tryskami a tělesem dnového kanálu. Demontáž musí být jednoduchá a bezpečná, nesmí se mechanicky poškozovat nerezové povrchy kanálu, resp. krytu kanálu s těsněním. Návod k použití je součástí návodu na obsluhu a údržbu nerezových bazénů.
01.03.04 | Cirkulační zkouška hydraulického systému | 1 | ks |  | 0
Dle ČN EN 15288-2 musí být provedena cirkulační zkouška proudění vody v bazénu. A.1 Použije se asi 100 g eriochromové černě T na 500 m3 vody v bazénu. Bere se v úvahu objem bazénu a 60 % užitečného objemu vyrovnávací (akumulační) nádrže, pokud existuje. A.2 Během zkoušky se provede obtok v zařízení pro úpravu vody používající činidla pro filtraci, která mohou reagovat s pigmentem (např. aktivní uhlí, hydroantracit), aby se zamezilo adsorpci a nastaví se zařízení pro vyrovnání dolního vodního sloupce. A.3 Hodnota chlóru by se měla snížit na 0, např. přidáním thiosulfátu. A.4 Připraví se 1% roztok eriochromové černě T ve vodě s nulovým obsahem chlóru (100 g barviva na každých 10 I vody), v množství 10 I roztoku na 500 m3 vody v bazénu podle A.1.A.5 Roztok se zavede do cirkulačního systému: do vyrovnávací (akumulační) nádrže nebo u výtoku přelivného žlábku; nebo do skimmeru; nebo přes dávkovači pumpu a injektor do potrubí recirkulačního systému.Použití musí být takové, aby byl zaručen souvislý tok zabarvené vody do bazénu do 15 minut. A.6 Hodnotí se způsob zabarvení vody v bazénu a registruje se pomoci fotografování nebo videozáznamu. Měří se čas uplynulý od počátku objevení se obarvené vody v bazénu až do úplného ustálení barevnosti. A.7 Shoda s první částí zkoušky barevné změny je dosažena, jestliže se ustálení docílí v průběhu 15 minut. A.8 Čeká se až do ustálení. A.9 Aplikuje se dávkování chlóru se stejnými kritérii jako při použití eriochromové černě T v množství asi 5 mg/l bazénové vody. A.10 Hodnotí se postup vyčeření vody a zaznamená se pomocí fotografováni nebo videozáznamu. Měří se čas uplynulý od počátku použití chlóru až do dosažení úplného vyčeření vody. A.11 Shody s druhou částí zkoušky barevné změny je dosaženo, jestliže se vyčeření docílí v průběhu 15 minut.
01.04 | Vybavení bazénu
01.04.01 | Sací kanál atrakcí | 6 | ks |  | 0
Materiál: 1.4404 Atest materiálu: dle EN 10204 Inspekční certifikát 3.1 Test odolnosti proti korozi: dle EN ISO 3651-2 A Povrchová úprava: válcovaný za studena s povrchovou úpravou 2B Ražený plech: otvory průměr 3,0mm Osvědčení o protiskluzu: dle ČSN EN 13451-1, skupina zatřídění 24◦, DIN 51097 zatřídění “C“ Pro bezpečný odvod vody u vodních atrakcí, skládá se z ohýbaného nerezového plechu v U-tvaru, zabudovaného do dna bazénu, s betonovými a šroubovými kotvami, distančními sponami a můstkovým plechem, s demontovatelným děrovaným krytem kanálu, kruhové otvory o průměru 3 mm v úrovni dna bazénu, vč. potrubí s lemem lištou DN 150, PN 10, otvor dle ČSN EN 1092-1,vyvedený 0,5m za nerezový bazén dle výkresu. Je nutno dodržet bezpečnostně technické požadavky (např. doklad o kontrole lapače vlasů) dle ČSN EN 13451.
01.04.02 | Odtok z bazénu | 1 | ks |  | 0
Jakost materiálu: W.Nr. 1.4404 Atest materiálu: dle EN 10204 Inspekční certifikát 3.1 Atesty budou součástí předávací dokumentace Test odolnosti proti korozi: dle EN ISO 3651-2A Povrchová úprava: válcovaný za studena s povrchovou úpravou 2B Pro vypuštění bazénu, sestávající ze skříňky z nerezové oceli s betonovým ukotvením, klenutého víka z děrovaného plechu, na okrajích v úrovni se dnem bazénu, cca. 28 x 28 cm, kruhové děrování 8mm, příp. 3mm , včetně lemovacích trubek a příruby DN 200, PN 10, otvor podle ČSN EN 1092-1, vyvedený až 0,5m za bazénovou stěnu. Nutno doložit odpovídající atest dle platných legislativních předpisů.
01.04.03 | Tryska pro měření chlóru DN 50 | 1 | ks |  | 0
Jakost materiálu: W.Nr. 1.4404 Atest materiálu: dle EN 10204 Inspekční certifikát 3.1 Test odolnosti proti korozi: dle EN ISO 3651-2A Povrchová úprava: Povrch technologicky opatřen brusem K400 Doklad o bezpečnosti: Uvedení čísla zkušebního protokolu kontroly zachycování vlasů: Pro měření vody, sestávající ze sešroubovaného a klenutého víka z děrovaného plechu ,otvory průměr 3mm,z nerezové oceli s přivařeným vestavným hrncem a z lemovacích trubek a příruby DN50, PN10, otvor podle ČSN EN 1092-1, vyvedený až 0,5m mimo bazén z nerezové oceli, včetně těsnící zátky na bazénu DN50 (přezimování, případně zaškrcení). Bezpečnostně technické požadavky (např. doklad pro zkoušku zachycování vlasů) podle ČSN EN 13451 část 1,3/2001 musí být dodrženy, max. odsávací výkon je cca 1,00m³/h.
01.04.04 | Startovní blok kompletní | 5 | ks |  | 0
Materiál: umělohmotná deska se skelnými vlákny Povrch: neprofilovaný, přirozená drsnost s posypem (křemičitý písek, zrnitost 0,4 – 1,2 mm, středová tloušťka 2,0 mm, nanášecí lak z umělohmotných pryskyřic). Konstrukce bloku je demontovatelná, vyrobena z: horní startovací nášlapné desky ze sklolaminátu GFK, opatřeno protiskluzovou úpravou, třída hodnocení 24° dle ČSN EN 13451-1,barva enciánová modř RAL 5010, upevněno k centrálnímu nosnému sloupku čtyřmi šrouby M12 opatřenými uzavřenými maticemi, výška přední hrany 71 cm nad vodní hladinou, sklon desky 6° směrem k vodě. Centrální nosný sloupek TRKR 114.3x3, s navařenými upevňovacími elementy s odpovídajícím kotvením do přílivového žlábku, provedení broušené. Kotvení do přílivového žlábku čtyřmi šrouby M12. Držadlo pro start naznak je konstruováno tak, aby byl možný vertikální i horizontální úchop. Toto madlo je odnímatelné a tvoří jej nerezová broušená trubka TRKR 40x2 mm. Ke startovací desce je připevněna dvěma šrouby M 12. Nášlapná plocha pomocného stupně startovacího bloku je ze stejného materiálu jako startovací deska včetně protiskluzové úpravy. Uchycení desky čtyřmi šrouby M 12 jako u startovací desky, barva opět shodná se startovací deskou. Výztužné zahnuté trubky mají rozměr TRKR 40x2mm. Výška stupně 39 cm nad úrovní přelivného žlábku. Připevňovací spodní příruba musí mít horní hranu ve výšce resp. v úrovni krycího roštu přelivného žlábku.Materiál nerezové konstrukce EN 1.4462
01.04.05 | Podvodní pásy barvené elektrochemicky | 127 | m |  | 0
Pásy barevně odlišující osu plavecké dráhy. Barevný efekt proveden procesem, založeným na bezproudovém anodickém vylučování vrstvy oxidů kovů, za vzniku interferenční vrstvy oxidů kovů (pasivační vrstvy), a to o takové tloušťce vrstvy, která zrakem na denním světle vykazuje kobaltově modré až černé zabarvení. Barva: kobaltová modř RAL 5013 v kontrastu až čerň. Vylučuje se mechanické nanášení barvy.Zadavatel požaduje doložení vzorku 16x20 cm včetně technického listu.
01.04.06 | Držák plaveckých lan kompletní | 10 | ks |  | 0
Materiál: W.Nr. 1.4436 Povrchová úprava: povrch technologicky upraven brusem K400 Atest materiálu: dle EN 10204 Inspekční certifikát 3.1 Test odolnosti proti korozi: dle EN ISO 3651-2 A Držák plaveckých lan komplet se skládá z objímky s výsuvným elementem, který se zasune do trubkového pouzdra. Toto je ukotveno do konstrukce přelivného žlábku. Trubkové pouzdro v konstrukci žlábku je opatřeno plastovou zátkou v případě, kdy není výsuvný element v pouzdru. Tato konstrukce umožní rychlou a bezpečnou instalaci tohoto držáku. Vnější průměr stacionárního pouzdra 43,0mm Vnější průměr zásuvného elementu 48,3mm Délka úchytu průměr dle požadavku PD
01.04.07 | Lana plaveckých drah 25m | 5 | ks |  | 0
Lana plaveckých drah" v bazénu podle ČSN EN 13451-5 Lana plaveckých drah se skládají z nerezového lana o průměru 4mm,dále pak z průběžně posuvných, do sebe zapadajících polypropylénových prvků s vysokou odolností vůči agresivnímu prostředí vzduchu, vody i nárazu. Barevné provedení jednotlivých polypropylénových prvků je v červené a bílé barvě. Tyto prvky mají sloužit k lámání vln, musí být bezpečné vůči poranění a dále se pak s lanami drží z 50% nad vodní hladinou. Dále se lana plaveckých drah skládají ze dvou nerezových upínacích háků, lanové svorky, která je uzavřena v plovoucí kouli a je bezpečná vůči poranění. Lana plaveckých drah pro použití v plaveckých bazénech mají odpovídat výkladu ČSN EN 13451-5, co značí, že jednotlivé dráhy jsou lineární plovoucí zařízení, které vyznačuje na hladině vody jednotlivé plavecké dráhy. Vyznačení plaveckých drah, jejich upevnění a napínací zařízení musí vyhovět síle 15 kN. Vyznačení drah musí být vybaveno napínacím zařízením, které je udržuje v přímé poloze. Každé vyznačení dráhy musí být vybaveno bezpečnostním článkem pro rozpojení při síle (7,5+/- 1,2 kN).
01.04.08 | Navíjecí vozík | 3 | ks |  | 0
Matriál: nerez W.Nr.1.4404 Průměr navijáku 1,10m. Šířka navijáku 60cm. Pro navinutí jednoho 50m, příp. dvou 25m dělících lan plaveckých drah ze dvou, hřídelí spojených, šestihranných ložisek z nerezové kulatiny, ložiskového čepu pro podvozek navíjecího vozíku.
01.04.09 | Držák navíjecího vozíku | 1 | ks |  | 0
Pro navinutí a odvinutí dělících lan plaveckých drah na navijáku a pro transport, vhodný pro průchod standardními dveřmi, z nerezové trubky, s gumovými válečky s ložiskovým uložením.
01.04.10 | Roštnice přímá, bílá, rozměr 330 x 35 mm | 123 | m |  | 0
Materiál roštnic: polypropylen UV stabilizovaný Povrch nášlapné plochy: opatřen protiskluzovým dezénem s osvědčením o protiskluzu Osvědčení o protiskluzu: dle ČSN EN 13451-1, skupina zatřídění 24° Maximální šířka prvku roštnice: 10mm Maximální vzdálenosti mezi prvky: 8mm Šířka roštnice: 330mm Výška roštnice: 35mm Délka roštnice: cca 1000mm Roštnice jsou tvořeny z jednotlivých prvků z polypropylénového materiálu, na každém z jednotlivých roštů (prutů) musí být znázorněna značka PP, která je zobrazena v recyklačním symbolu. Roštnice musí odpovídat požadavkům dle normy ČSN EN 13451. Roštnice musí být s protiskluzovou úpravou a musí být umístěny příčně k přelivnému žlábku a musí umožňovat průchod vody. Roštnice musí být odolné vůči nárazu, povětrnostním vlivům, stárnutí a UV záření, také musí odolat agresivnímu prostředí upravované bazénové vody, či ovzduší. Šířka jednotlivých roštnicových prutů je max. 10mm, tato šířka je po 15mm snížena na 6mm a mezery mezi jednotlivými roštnicovými pruty jsou max. 8mm. Výška jednotlivých roštnicových prutů je max. 35mm. Pro čištění roštů a žlábků musí být rošt odnímatelný, ale jenom s použitím nástrojů na to určených, délka roštnicových dílů musí být cca 1m. Zadavatel požaduje předložení vzorku roštnice v délce 7,5 cm včetně technického listu.
01.04.11 | Roštnice kruhová, bílá, rozměr 330 x 35 mm | 36 | m |  | 0
Materiál roštnic: polypropylen UV stabilizovaný Povrch nášlapné plochy: opatřen protiskluzovým dezénem s osvědčením o protiskluzu Osvědčení o protiskluzu: dle ČSN EN 13451-1, skupina zatřídění 24° Maximální šířka prvku roštnice: 10,0mm Maximální vzdálenosti mezi prvky: 8,0mm Šířka roštnice: 330mm Výška roštnice: 35mm Délka roštnice: cca 1000mm Roštnice jsou tvořeny z jednotlivých prvků z polypropylénového materiálu, na každém z jednotlivých roštů (prutů) musí být znázorněna značka PP, která je zobrazena v recyklačním symbolu. Roštnice musí odpovídat požadavkům dle normy ČSN EN 13451. Roštnice musí být s protiskluzovou úpravou a musí být umístěny příčně k přelivnému žlábku a musí umožňovat průchod vody. Roštnice musí být odolné vůči nárazu, povětrnostním vlivům, stárnutí a UV záření, také musí odolat agresivnímu prostředí upravované bazénové vody, či ovzduší. Šířka jednotlivých roštnicových prutů je max. 10mm, tato šířka je po 15mm snížena na 6mm a mezery mezi jednotlivými roštnicovými pruty jsou max. 8mm. Výška jednotlivých roštnicových prutů je max. 35mm. Pro čištění roštů a žlábků musí být rošt odnímatelný, ale jenom s použitím nástrojů na to určených, délka roštnicových dílů musí být cca 1m.
01.04.12 | Roštnice rohová, bílá, rozměr 330 x 35 mm | 8 | ks |  | 0
Materiál roštnic: polypropylen UV stabilizovaný Povrch nášlapné plochy: opatřen protiskluzovým dezénem s osvědčením o protiskluzu Osvědčení o protiskluzu: dle ČSN EN 13451-1, skupina zatřídění 24° Maximální šířka prvku roštnice: 10,0mm Maximální vzdálenosti mezi prvky: 8,0mm Šířka roštnice: 330mm Výška roštnice: 35mm Roštnice jsou tvořeny z jednotlivých prvků z polypropylénového materiálu, na každém z jednotlivých roštů (prutů) musí být znázorněna značka PP, která je zobrazena v recyklačním symbolu. Roštnice musí odpovídat požadavkům dle normy ČSN EN 13451. Roštnice musí být s protiskluzovou úpravou a musí být umístěny příčně k přelivnému žlábku a musí umožňovat průchod vody. Roštnice musí být odolné vůči nárazu, povětrnostním vlivům, stárnutí a UV záření, také musí odolat agresivnímu prostředí upravované bazénové vody, či ovzduší. Šířka jednotlivých roštnicových prutů je max. 10mm, tato šířka je po 15mm snížena na 6mm a mezery mezi jednotlivými roštnicovými pruty jsou max. 8mm. Výška jednotlivých roštnicových prutů je max. 35mm. Pro čištění roštů a žlábků musí být rošt odnímatelný, ale jenom s použitím nástrojů na to určených, Rohová roštnice se dává do zalomených částí bazénového obvodu, úhel zkosení dle skutečného tvaru.
01.04.13 | Protipovodňový ventil | 2 | ks |  | 0
Proti destrukci dna bazénu v případě jeho vypuštění a vysoké hladině spodní vody. Skládá se z tělesa, přišroubovaného 4 patkami k základu, hrubého síta a víka se speciálním těsněním, které se přivysoké hladině spodní vody při vypuštěném bazénu automaticky otevře.
01.04.14 | Informativní značky s piktogramem | 10 | ks |  | 0
Barva: základní deska bílá Krycí deska (symbol) – červená nebo azurově modrá Velikost piktogramu: 150mm x 150mm, tloušťka 3,2mm Popisné tabulky z akrylátu ve formě piktogramu, dvouvrstvý akryl, základní deska bílá o tloušťce 3,2 mm, krycí deska (symbol) azurově modrá nebo červená. Popisná tabulka je ve tvaru čtverce se zakulacenými rohy, dále je opatřena 4 otvory o velikosti 10 x 7 mm, taky ze zakulacenými rohy, kde se upevňují šrouby v jedné rovině s roštnicemi dle ČSN EN 13451. Zadavatel požaduje doložení vzorku 1ks piktogramu.
01.05 | Atrakce
01.05.01 | Vodní hřib ø 2,0 m s trubkovým stojanem | 1 | ks |  | 0
Horní část hřibu v provedení GFK (sklolaminát) v jednovrstvé konstrukci, odolný proti UV- záření a chlorované vodě, neprůhledný, standardní barva RAL, trubkový stojan z broušené nerezové trubky o průměru 206 mm, nahoře sešroubovaný s přírubou hřibu, dole svařený s upevňovací přírubou, výška horní části hřibu 360 mm, celková výška 2670 mm, průchozí výška ca. 2255 mm včetně lemovacích trubek a příruby DN 200, PN 10, otvor podle ČSN EN 1092-1 vyvedený až 0,5m mimo bazén z nerezové oceli.
01.05.02 | Vodní chrlič 400/15 | 1 | ks |  | 0
Těleso chrliče se skládá z broušené nerezové trubky K400 um TRKR 104 x 2mm, 17◦ oblouk směrem dolů, přecházející do hubice 400 x 15mm, tl. plechu 2,5mm, opatřené z vnější strany bezpečnostním kruhovým profilem průměr 8mm, na spodním konci stojanu příruba DN 100, PN 10, upevňovací příruba jako trubkový stojan z nerezové oceli s oboustranně lemovanou přírubou DN 100, PN 10, otvor podle ČSN EN 1092-1, přivařená prostřednictvím konzoly na okraji bazénu, sešroubování uzavřenými maticemi, výška chrliče 1,45m, vyústění cca 2,20m nad vodním dnem, dosah cca 83cm. Hubici je nutno vytvořit vzhledem k přípustným zaoblením na odtokovém konci tak, aby odpovídala požadavkům ČSN EN 13451. Umístění a výška vody pod hubicí musí odpovídat platným bezpečnostním požadavkům.
01.05.03 | Masážní trysky R 1 1/2″ s nasáváním vzduchu | 8 | ks |  | 0
Materiál potrubí: W.Nr. 1.4436 Materiál tělesa trysky: W.Nr. 1.4404 Test odolnosti proti korozi: dle EN ISO 3651-2 A Masážní trysky jsou tvořeny z hrdla z nerezové oceli, přivařeného ve stěně bazénu, příp. z úhelníku z nerezové oceli R 1 1/2" a z trubkových rozvodů podle výkresu s lemem a přírubou DN 80, PN 10, otvor podle ČSN EN 1092-1 vyvedený až 0,5 m mimo vnější okraj bazénu z nerezové oceli, ze základního prvku se svěrací maticí a injektorovou tryskou se světlostí 25mm, příp. těsnicí zátkou R 1 1/2" z plastu bílého příp. červeného (přezimování), montážního klíče, vedení nasávání vzduchu, vyvedeného nad vodní hladinu nebo se zpětným ventilem, na základě ustanovením ČSN EN 13451 musí být masážní hubice na straně vtoku vybavena vhodně děrovanou záslepkou z nerezového plechu.
01.06. | Vstup pro ZTP
01.06.01 | Hydraulický bazénový zvedák | 1 | ks |  | 0
jedná se o vysoce adaptabilní zařízení nevyžadující instalaci pod vodou, přívod elektrického proudu a motor, pouze tlak ze standardního vodovodního rozvodu. Pro připojení zajistí objednatel jen tlakovou hadici 0,4 MPa, vnitřní průměr 10mm, a to od přívodu vody do místa upevnění v bazénu. Pro ovládání zvedáku nesmí být použito vody z bazénu, hadice musí být napojena na zdroj pitné vody. Zvedák se obsluhuje pomocí ovládací páky. Speciální bezpečnostní pojistka uzamyká sedačku do doby, dokud se uživatel pohodlně neusadí. Pohyb sedačky je zajištěn tlakem vody, který uvolní bezpečnostní zámek v horní poloze zvedáku. Sedačka je vyrobena z polypropylénu a může být zatížena váhou do 120 kg. Požadovaná hloubka bazénu v místě instalace je min. 1,1m
0
Nedílnou součástí tohoto dokumentu je rozpočet vč. technických specifikací ve formátu Wordu

## D.1.5a Dětský bazén
Sokolov
|  | 13,00x13,00 | m
|  | 0,15-0,40 | m
| Dětský bazén | 100 | m²
2014-01-30
cenová kalkulace-vlastní položky projektanta
Číslo | Popis | Množství | Jednotka | Cena | Cena celkem
02.01 | Dětský bazén
02.01.01 | Těleso dětského bazénu | 1 | ks |  | 0
V tělese bazénu jsou obsaženy všechny díly bazénu – jako stěny bazénu, přelivový žlábek, dno bazénu, dělící stěny a ostrovy resp. poloostrovy a to tak, aby vzniklo samostatné vodotěsné těleso. Dětský bazén z nerezové oceli. Konstrukce a materiál podle již uvedeného popisu. Jedná se o nerezový dětský bazén o jedné mimoúrovňové sekci, která je vzájemně spojena spojovací skluzavkou. Obvod je opatřen přelivným žlábkem, u střední sekce je stěna vyvýšena nad hladinu. Šířka přelivné hrany 55 mm Šířka přelivného žlábku 330 mm Tato položka obsahuje: • bazénové těleso • bazénové dno • přelivný žlábek po obvodu bazénu viz PD • potřebné výztuhy a vzpěry nerezových konstrukcí • ostrovy a poloostrovy navazující na bazénové těleso • další potřebné a související elementy pro výstavbu bazénového tělesa Ostatní platí jak bylo uvedeno v pol. 01.01 Rozměry (tvar podle výkresu): největší délka: 13,00 m největší šířka: 13,00 m hloubka vody: 0,15 m klesající na: 0,40 m vodní plocha: 100,00 m²
02.02 | Vnitřní vestavby do bazénu
02.02.01 | Schodiště bazénu - oblé, šíře 3,5m, 3-stupínkové | 1 | ks |  | 0
Jakost materiálu: EN.Nr. 1.4404 Tloušťka materiálu stupnice : 2,5mm Tloušťka materiálu konstrukce nosníků: 2,0mm Povrch broušený K 400 Schodiště je směrem k vodě ze všech stran uzavřená vodotěsně svařená konstrukce včetně podélných nosníků a styčníkových plechů podle konstrukčních a statických požadavků PD. Výška stupnic musí být shodná v celé délce schodiště. Velikost stupnic dle PD. Stupně jsou vytvořeny jako bezpečné nášlapné plochy. Nášlapné plochy se při zatížení osobami nesmí prohýbat ani jinak deformovat. Přední hrana každé stupnice o velikosti 2 x 5 cm /v příčném řezu/ je trvale zabarvena kobaltově modrou barvou, zabarvení je provedeno elektrochemickou nanášecí metodou. Nášlapné plochy musí být opatřeny protiskluzovým dezénem v hráškovém provedení (prolis o průměru 10mm, výška prolisu 1,1 až 1,5mms, osová rozteč prolisů 20mm, povrch válcovaný 2B), které musí odpovídat normě ČSN EN 13451-1 zatřídění 24°. Způsob barvení: elektrochemicky vytvořená vrstva oxidů s barevným efektem RAL 5013 Atest materiálu: dle EN 10204 Inspekční certifikát 3.1 Atesty budou součásti předávací dokumentace,požadavek předložení vzorku stupnice o délce 200mm se zabarvenou hranou,požadavek doložení technického listu výrobku.
02.02.02 | Zábradlí k vodě | 2 | ks |  | 0
Jakost materiálu: W.Nr.1.4404 Povrchová úprava: broušený K400 Spoje potrubí: svar po obvodu, vymořený Zábradlí k vodě je koncipováno jako jednostranné nebo oboustranné u středového centrálního schodiště. Tento typ zábradlí dle PD je možno umístit i jako středové u širokého schodiště. Výška jednotlivých madel /myšleno osová výška/ je 485mm u středového a 935mm u horního madla. Zábradlí je tvořeno trubkami TRKR 40x2mm v leštěném provedení. Spoje zábradlí jsou provedeny tak, že svislá nosná část je průběžná a vodorovné příčníky jsou na ní navařeny. Svary jsou mořeny bez mechanického opracování. Důraz je kladen na preciznost a pečlivost svařovacích prací. Svar musí být bez otřepů a viditelných výstupků. Sklon zábradlí musí odpovídat sklonu schodiště, provedení a tvar dle PD. Atest materiálu: dle EN 10204 Inspekční certifikát 3.1 Atesty budou součástí předávací dokumentace Test odolnosti proti korozi: dle EN ISO 3651-2 A,požadavek dodání vzorku spoje včetně technického listu výrobku.
02.03 | Hydraulika bazénu
02.03.01 | Kanál dnového rozvodu s krytem a tryskami | 12.5 | m |  | 0
Včetně potřebného napájecího potrubí a vypouštěcího potrubí ve výpustní skříňce bazénu, s lemy a přírubou, PN 10, otvor podle ČSN EN 1092-1, vyvedený až 0,5 m mimo bazén z nerezové oceli. Směrné rozměry: Světlá šířka: 200 mm Světlá výška: podle hydraul. požadavků Musí být dodrženy bezpečnostně technické požadavky (např. doklad o kontrole zachycování vlasů) podle ČSN EN 13451 část 1/3.
02.03.02 | Dnové vtokové trysky | 2 | ks |  | 0
Jakost materiálu: W.Nr. 1.4404 Atest materiálu: dle EN 10204 Inspekční certifikát 3.1 Test odolnosti proti korozi: dle EN ISO 3651-2 A Jakost povrchu: broušený povrch brusem 400K Pro přívod vody je ve dně bazénu umístěna dnová vtoková tryska s odnímatelným krytem (možnost údržby a čištění), který je celý z nerezové oceli. Pryžové těsnění mezi dnovou vtokovou tryskou a krytem musí být odolné vůči chlorované vodě a musí být elastické. Těsnící profil je nutno pevně přilepit ke krytce s tryskami. Vstřikovací trysky musí být v jedné rovině se dnem bazénu. Nepřipouští se použití kruhových trysek vyvýšených nad úroveň bazénového dna. Rozdělení trysek musí být takové, aby nikde nevznikly mrtvé zóny v prostoru vodního sloupce. Trysky jsou dimenzovány a navrženy podle principu vyvážených hydraulických poměrů na bazénu. Tlak na tryskách může být maximálně 3m vodního sloupce tjm. 0,03MPa. Počet trysek je dimenzován podle množství vody a příslušné plochy bazénu. Potrubní propojení je vyvedeno v odpovídajících světlostech 0,5m za bazénové těleso. Napojovací příruby jsou PN 10, potrubní rozvod je nutno odtlakovat, příslušný protokol o takové zkoušce je součástí předávací dokumentace. Součástí potrubního systému jsou veškeré armatury tvořící jeden celek. Tloušťka plechu krytu trysky min. 2mm. Požadavek doložení vzorku krytu s tryskami včetně technického listu.
02.03.03 | Odtok z přelivného žlábku | 2 | ks |  | 0
Potrubí s lemem a přírubou DN 150, PN 10, otvor podle ČSN EN 1092-1, vyvedený až 0,5m mimo bazén z nerezové oceli odpovídající jakosti. Prohloubení přelivného žlábku v místě odtoku cca. 250 mm Slouží k plynulému odvodu bazénové vody do technologického systému Tl. materiálu min.2 mm,tl. výztun min. 2mm,opatřeno krytem proti vniknutí předmětů do cirkulačního systému.
02.04 | Vybavení bazénu
02.04.01 | Odtok z bazénu pro napojení DN 80 | 1 | ks |  | 0
Jakost materiálu: W.Nr. 1.4404 Atest materiálu: dle EN 10204 Inspekční certifikát 3.1 Atesty budou součástí předávací dokumentace Test odolnosti proti korozi: dle EN ISO 3651-2A Povrchová úprava: válcovaný za studena s povrchovou úpravou 2B Pro vypuštění bazénu, sestávající ze skříňky z nerezové oceli s betonovým ukotvením, klenutého víka z děrovaného plechu průměr otvorů 3mm, na okrajích v úrovni se dnem bazénu, cca. 28 x 28 cm, kruhové děrování 3mm včetně lemovacích trubek a příruby DN 80, PN 10, otvor podle ČSN EN 1092-1, vyvedený až 0,5m za bazénovou stěnu.
02.04.02 | Roštnice kruhová, bílá, rozměr 330 x 35 mm | 40 | m |  | 0
Materiál roštnic: polypropylen UV stabilizovaný Povrch nášlapné plochy: opatřen protiskluzovým dezénem s osvědčením o protiskluzu Osvědčení o protiskluzu: dle ČSN EN 13451-1, skupina zatřídění 24° Maximální šířka prvku roštnice: 10,0mm Maximální vzdálenosti mezi prvky: 8,0mm Šířka roštnice: 330mm Výška roštnice: 35mm Délka roštnice: cca 1000mm Roštnice jsou tvořeny z jednotlivých prvků z polypropylénového materiálu, na každém z jednotlivých roštů (prutů) musí být znázorněna značka PP, která je zobrazena v recyklačním symbolu. Roštnice musí odpovídat požadavkům dle normy ČSN EN 13451. Roštnice musí být s protiskluzovou úpravou a musí být umístěny příčně k přelivnému žlábku a musí umožňovat průchod vody. Roštnice musí být odolné vůči nárazu, povětrnostním vlivům, stárnutí a UV záření, také musí odolat agresivnímu prostředí upravované bazénové vody, či ovzduší. Šířka jednotlivých roštnicových prutů je max. 10mm, tato šířka je po 15mm snížena na 6mm a mezery mezi jednotlivými roštnicovými pruty jsou max. 8mm. Výška jednotlivých roštnicových prutů je max. 35mm. Pro čištění roštů a žlábků musí být rošt odnímatelný, ale jenom s použitím nástrojů na to určených, délka roštnicových dílů musí být cca 1m.
02.04.03 | Informativní značka s piktogramem | 2 | ks |  | 0
Barva: základní deska bílá Krycí deska (symbol) – červená nebo azurově modrá Velikost piktogramu: 150,0mm x 150,0mm, tloušťka 3,2mm Popisné tabulky z akrylátu ve formě piktogramu, dvouvrstvý akryl, základní deska bílá o tloušťce 3,2 mm, krycí deska (symbol) azurově modrá nebo červená. Popisná tabulka je ve tvaru čtverce se zakulacenými rohy, dále je opatřena 4 otvory o velikosti 10 x 7 mm, taky ze zakulacenými rohy, kde se upevňují šrouby v jedné rovině s roštnicemi dle ČSN EN 13451. Zadavatel požaduje doložení vzorku 1ks piktogramu.
02.05 | Atrakce
02.05.01 | Vodní ježek průměr 256mm s tryskou měření chlóru | 1 | ks |  | 0
Vodní ježek z nerezové oceli s měřením vzorku vody, průměr 256 mm, ve tvaru válce po vodní hladinu, částečně opláštěn nerezovým děrovaným plechem, nahoře polokoule s odpovídajícími otvory, dole těsně zavařen s upevňovací přírubou, vč. potrubí s lemem a přírubou 2 x DN 50, PN 10, otvor dle ČSN EN 1092-1, vyvedeno do 0,5m za nerezový bazén. 1 x DN 50 pro odběr vzorku vody 1 x DN 50 pro vodního ježka 15 m3/h Je nutno dodržovat bezpečnostně technické požadavky (např. doklad o zkoušce lapače vlasů) dle ČSN EN 13451 část 1,3. max. výkon sání 1 m3/h.
02.05.02 | Vodní zvon s upevňovací přírubou | 1 | ks |  | 0
| Z broušené nerezové trubky, o průměru 114mm a odrazové desky pro rotující vodní clonu, dole svařené s upevňovací přírubou, celková výška 1,30m, včetně trubek s lemem a přírubou DN 65,PN 10, otvor podle ČSN EN 1092-1 vyvedený až 0,5m mimo bazén z nerezové oceli. |  |  |  | 0
02.05.03 | Sání pro atrakce ze dna | 1 | ks |  | 0
Sání pro atrakce, sestávající ze skříňky z nerezové oceli s betonovým ukotvením, klenutého víka z děrovaného plechu, na okrajích v úrovni se dnem bazénu, cca. 28 x 56 cm, kruhové děrování 8 mm, příp. 3 mm u hloubek vody <= 0,6 m, včetně lemovacích trubek a příruby DN 125, PN 10, otvor podle ČSN EN 1092-1, vyvedený až 0,5m za bazénovou stěnu. Bezpečnostně technické požadavky (např. doklad pro zkoušku zachycování vlasů) podle ČSN EN 13451 část 1/3 musí být dodrženy.
0
Nedílnou součástí tohoto dokumentu je rozpočet vč. technických specifikací ve formátu Wordu

## D.1.5b Brodítka a sprchy
Sokolov
Brodítka a sprchy
2014-01-30
Číslo | Popis | Množství | Jednotka | Cena | Cena celkem
03 | Brodítka a sprchy
03.01.01 | Brodítko - pro tělesně postižené 2 x 2 m | 1 | ks |  | 0
| Korýtkový tvar podélné stěny ve formovacím rámu z nerezové oceli , s 6cm širokým ohraněným okrajem brodítka, 5 cm nad úrovní ochozu, čelní stěny s náběhovou šikminou a vestavěným přelivným žlábkem, zakrytým polypropylénovou roštnicí (šířka 250mm), na vnější hraně žlábku s ohraněným okrajem bazénu jako napojení na ochoz, ve směru chodu napojeno na ochoz bazénu, dno tl. plechu 2,5mm, nášlapná plocha dna brodítka je opatřena protiskluznou úpravou a to 3D nop dezénem s šetrným zdrsněním povrchu korundem. Investor pro zvýšení bezpečnosti na šikmých pochozných plochách požaduje dle normy ČSN EN 13451-1 pro skupinu zatřídění "24°“ (respektive normě DIN 51097 skupině zatřídění "C") střední úhel skluzu na úrovni min. 34° .Tato vlastnost se musí doložit odpovídajícím osvědčením státem akreditovaného zkušebního ústavu. Max. spád dna brodítka 5% k vyprázdnění bazénu. Vodní hladina v rovině s úrovní ochozu ve směru průchodu. Vybavení: - přívod vody, hadicové spojky ¾“ pro přívod vody - 2 přelivné žlábky s krycím roštem ve směru chodu - 2 ks bezpečnostní zábradlí po stranách brodítka - odtok, napojovací nátrubek 2“ - vybavení brodítka kompletně dle platných legislativních předpisů pro TP Rozměry Délka: 2,00 m Šířka : 2,00 m Hloubka vody od 0,01 m se spádem na 0,06 m vodní plocha 4,00 m2 |  |  |  | 0
03.01.02 | Brodítko - klasické 2 x 2 m | 4 | ks |  | 0
Čtvercový tvar dle PD požadované velikosti, nástupní hloubka 10cm,maximální hloubka 14cm,vyvýšené strany brodítka o 5 cm po stranách ve směru průchodu, samostatné napouštění a přepad napouštěcí vody, vypouštění speciální šroubovací zátkou G 2 ‘‘ Nášlapná plocha dna brodítka je opatřena protiskluznou úpravou a to 3D nop dezénem s šetrným zdrsněním povrchu korundem. Investor pro zvýšení bezpečnosti na šikmých pochozných plochách požaduje dle normy ČSN EN 13451-1 pro skupinu zatřídění "24°“ (respektive normě DIN 51097 skupině zatřídění "C") střední úhel skluzu na úrovni min. 34° K nabídce se musí tato vlastnost doložit odpovídajícím osvědčením státem akreditovaného zkušebního ústavu. 5% spád dna k odtoku z bazénu. Vodní hladina 5cm pod úrovní ochozu ve směru průchodu. Nastavitelný kotvícím úhelníkem a montážní lamelou pro umístění na základ popř. kolem nivelace šroubení. Vybavení: - přívod vody vtokovou tryskou spojovací objímka 1“ - přeliv, spojovací objímka 2“ - odtok (vyprázdnění) bazénu, napojovací objímka 2“ Délka: 2,00 m Šířka : 2,00 m Hloubka vody od 0,10 m se spádem na 0,14 m vodní plocha 4,00 m2
02.01.03 | Sprcha | 5 | ks |  | 0
Pro osprchování při vstupu do kryté části bazénů je stojanová sprcha z nerezové oceli, průměr trubky 104mm, 1 sprchová hlavice, 1 aut. ventil, kotevní prvek, flexi hadice, se spodním napouštěcím ventilem pro brodítko.
0
Nedílnou součástí tohoto dokumentu je rozpočet vč. technických specifikací ve formátu Wordu

## Rek.bazén.technologie
ROZPOČET PRACÍ A DODÁVEK
Sokolov - koupaliště
REKAPITULACE BAZÉNOVÉ TECHNOLOGIE
| Popis položky | Dodávka | Poznámka
1 | Úpravna vody víceúčelového bazénu | 0
2 | Montáž | 0
3 | Úpravna vody dětského bazénu | 0
4 | Montáž | 0
5 | Přístroje | 0
6 | Chlorovna | 0
6 | Demontáže a zpětná montáž | 0
7 | Zprovoznění úpravny (komplexní zkoušky, zaučení obsluhy) |  | 72 hodin
8 | Zpracování provozního řádu
9 | Dílenská dokumentace
10 | Dokumentace skutečného provedení
11 | Voda pro první napuštění bazénů 1700 m3
12 | Chemie pro první úpravu vody, rozbor dle vyhl. 238/2011 Sb.
| Celkem bez DPH | 0
Veškeré ceny jsou uvedeny v korunách českých.
K celkové ceně přísluší DPH dle platných předpisů.
Výkopy, hutněné zásypy potrubí a terénní úpravy jsou součástí stavebního řešení.
Součástí ceny není :
- instalace a utěsnění prostupů, chrániček, kotvení a ostatních prvků, profilů
do stavebních konstrukcí
- veškeré stavební a zemní práce
- přívod zdrojové vody do prostoru akumulačních jímek včetně měření a ventilů a elektroventilu
- přívod vody do prostoru ředění chemikálií
- odkanalizování všech prostor
- provozní chemikálie potřebné k úpravě vody
- zkušební provoz
Pokud jsou v projektové dokumentaci nebo výkazu výměr výjimečně uvedeny obchodní názvy, slouží pouze
k upřesnění technického a kvalitativního standardu nebo úrovně designu, případně se váží na stávající technická
řešení v objektu nebo areálu. Uvedení názvu nevylučuje použití i jiných, kvalitativně a technicky obdobných řešení.
Dodavatel je povinen zajistit, aby dodávaná zařízení obsahovala všechny komponenty nezbytné
pro bezproblémový chod zařízení a to i když zařízení zde popsané jako "technický standard"
tyto komponenty nevyžaduje.

## Víceúčelový
ROZPOČET PRACÍ A DODÁVEK
Sokolov - koupaliště
Úpravna vody pro víceúčelový bazén
POL. |  | MNOŽSTVÍ |  | JEDNOT.C. | DODÁVKA | POZNÁMKA
1.1. | Pískový laminátový filtr D 2350 - vícevrstvý, výška filtrační náplně 1,2 m, Q=130,1m3/h, v = 30 m/s, vč. ovládací pěti ventilové baterie DN 150 a náplně, tl.řada 2,5 kg/cm2, falešné dno se vzduchovými tryskami, praní vodou a vzduchem, použitý standard: Astral Europe | 3 | ks |  | 0
1.2. | Vertikální cirkulační čerpadlo Q= 186 m3/hod H=14m, materiálové provedení W2, tělo čerpadla litina, nerez osa, keramické ucpávky, bronzové oběžné kolo, vlasový předfiltr nerez s krytem na křídlové matice,napojení sání a výtlaku pomocí příruby, testovací tlak 4 atm, P=11 kW, IP 55, čerpadlo s motorem je spojeno pomocí šroubů a matic (pro demontáž), použitý standard: Herborner Pumpen | 3 | ks |  | 0
1.3. | Automatické M+R kvality vody pH, Cl, Rx (měření, zobrazení a regulace pH, volného a vázaného Cl a měření a zobrazení hodnoty Redox potenciálu). Regulátory s 6 kusy výstupních relé (ovládání akčních členů, alarm), 5 x programovatelný výstup proudové smyčky 0-20/4-20mA, digit. zobrazení hodnoty na desetiny nebo setiny mg/l, možnost nastavení softwar. filtru, kódový přístup pro servisního technika, možnost nastavení dvoupolohové regulace, šířkově-proporcionální regulace a frekvenčně-proporcionální regulace, možnost zobrazení teploty, použitý standard: minimálně 100 funkčních instalací na veřejných bazénech | 1 | ks |  | 0 | Chlór volný, vázaný, pH, Redox a teplota
1.4. | Dávkovací čerpadlo 0 - 5 l/h korekce pH - včetně sací a výtlačné soupravy. Tělo čerpadla v plastovém provedení, hlava čerpadla z polypropylénu vyztuženého skelným vláknem. Dávkování chemikálie pomocí membrány s elektromagnetickým pohonem. Hlava čerpadla obsahuje přepouštěcí ventil. Maximální výkon čerpadla 6 litrů za hodinu. Dávkovací frekvence 400 pulsů za minutu, P=35 W, plynulá regulace 0-100%, hrubé nastavení 1:10, IP65, použitý standard: Astral | 1 | ks |  | 0
1.5. | Dávkovací čerpadlo 0 - 5 l/h algicidu - včetně sací a výtlačné soupravy. Tělo čerpadla v plastovém provedení, hlava čerpadla z polypropylénu vyztuženého skelným vláknem. Dávkování chemikálie pomocí membrány s elektromagnetickým pohonem. Hlava čerpadla obsahuje přepouštěcí ventil. Maximální výkon čerpadla 6 litrů za hodinu. Dávkovací frekvence 400 pulsů za minutu, P=35 W, plynulá regulace 0-100%, hrubé nastavení 1:10,IP65, použitý standard: Astral | 1 | ks |  | 0
1.6. | Dávkovací čerpadlo 0 - 5 l/h koagulace - včetně sací a výtlačné soupravy. Tělo čerpadla v plastovém provedení, hlava čerpadla z polypropylénu vyztuženého skelným vláknem. Dávkování chemikálie pomocí membrány s elektromagnetickým pohonem. Hlava čerpadla obsahuje přepouštěcí ventil. Maximální výkon čerpadla 6 litrů za hodinu. Dávkovací frekvence 400 pulsů za minutu, P=35 W, plynulá regulace 0-100%, hrubé nastavení 1:10,IP65, použitý standard: Astral | 1 | ks |  | 0
1.7. | Rozpouštěcí nádoby na chemikálie 100 l plastové s ochrannými vaničkami | 3 | ks |  | 0
1.8. | Nerezový výměník 500 kW - deskové provedení, použitý standard: SWEP, Alfa Laval | 1 | ks |  | 0
1.9. | Zrychlovací čerpadlo temperace tělo čerpadla z Norylu, nerez osa, keramické ucpávky, plastové oběžné kolo, vlasový předfiltr s průhledným šroubovatelným krytem, sání 2", výtlak 6/4", testovací tlak 4 atm, Q=20m3/h, H=12m, P=1,8 kW, čerpadlo s motorem je spojeno pomocí 4 nerezových šroubů (pro snadnou demontáž), standart: Astral | 1 | ks |  | 0
1.10. | Zrychlovací čerpadlo chlorace, celonerezové, Q=3,6 m3/h, H=27 m, tělo čerpadla z nerezu, nerezové oběžné kolo, hřídel z nerezu, keramická ucpávka, sání i výtlak 1", max. prac. přetlak 7 barů, P= 1,1 kW, IP 44, standart: Grundfos | 1 | ks |  | 0
1.12. | Zrychlovací čerpadlo odběru vzorku, tělo čerpadla z Norylu, nerez osa, keramické ucpávky, plastové oběžné kolo, vlasový předfiltr s průhledným šroubovatelným krytem, sání 2", výtlak 6/4", testovací tlak 4 atm, P=0,3 kW, čerpadlo s motorem je spojeno pomocí 4 nerezových šroubů (pro snadnou demontáž), standard: Astral | 1 | ks |  | 0
1.13. | UV lampa - středotlaká lampa pro průtok 390 m3/hod z nerez oceli (SS 316L) P= 7 kW, IP 54 vč.ovládacího panelu, 400 V, standard BEST UV | 1 | ks |  | 0
1.14. | Vodoměr, DN50, odbočka do brodítek | 1 | ks |  | 0
1.15. | Ponorné kalové čerpadlo, jímky ve strojovnách atrakcí, Q=6m3/h, H=5m | 2 | ks |  | 0
1.16. | Automatická tlaková stanice pro brodítka, Q=7,0 m3/h, min. tlak 3,5 bar | 1 | ks |  | 0
1.17. | Dmychadlo praní filtrů, Q=536 m3/hod, tlak Dp=275 mbar, určené pro trvalý chod, 5,5 kW, standard: Siemens | 1 | ks |  | 0
1.18. | Hlídání hladiny v jímkách (M+R) RVH 12 - 4 ponorné sondy, 230 V, beznapěťové kontakty pro blokování čerpadel a ovládání ventilu dopouštění vody, standard: RVH, minimálně 150 funkčních instalací na veřejných bazénech | 1 | ks |  | 0
1.19. | Průtokoměr DN 300, s pulzním výstupem, snímač průtoku a průtokový spínač, IP 43, se záznamem proteklého množství, standard: Flomag | 1 | ks |  | 0
1.20. | Vertikální čerpadlo masážních trysek, Q= 80 m3/hod H= 7 m, materiálové provedení W2, tělo čerpadla litina, nerez osa, keramické ucpávky, bronzové oběžné kolo, vlasový předfiltr nerez s krytem na křídlové matice,napojení sání a výtlaku pomocí příruby, testovací tlak 4 atm, P=2,2 kW, IP 55, čerpadlo s motorem je spojeno pomocí šroubů a matic (pro demontáž), použitý standard: Herborner Pumpen | 1 | ks |  | 0
1.21. | Vertikální čerpadlo chrliče, Q= 100 m3/hod H= 8 m, materiálové provedení W2, tělo čerpadla litina, nerez osa, keramické ucpávky, bronzové oběžné kolo, vlasový předfiltr nerez s krytem na křídlové matice,napojení sání a výtlaku pomocí příruby, testovací tlak 4 atm, P=3,0 kW, IP 55, čerpadlo s motorem je spojeno pomocí šroubů a matic (pro demontáž), použitý standard: Herborner Pumpen | 1 | ks |  | 0
1.22. | Vertikální čerpadlo hřibu, Q= 160 m3/hod H= 9 m, materiálové provedení W2, tělo čerpadla litina, nerez osa, keramické ucpávky, bronzové oběžné kolo, vlasový předfiltr nerez s krytem na křídlové matice,napojení sání a výtlaku pomocí příruby, testovací tlak 4 atm, P=5,5 kW, IP 55, čerpadlo s motorem je spojeno pomocí šroubů a matic (pro demontáž), použitý standard: Herborner Pumpen | 1 | ks |  | 0
1.23. | Dmychadlo vzduchových lehátek, Q=280 m3/hod, Dp=250mbar, určené pro trvalý chod, 3,0 kW, standard: Siemens | 2 | ks |  | 0
1.24. | Vertikální čerpadlo proudové skluzavky, Q= 100 m3/hod H= 10 m, materiálové provedení W2, tělo čerpadla litina, nerez osa, keramické ucpávky, bronzové oběžné kolo, vlasový předfiltr nerez s krytem na křídlové matice,napojení sání a výtlaku pomocí příruby, testovací tlak 4 atm, P=4,0 kW, IP 55, čerpadlo s motorem je spojeno pomocí šroubů a matic (pro demontáž), použitý standard: Herborner Pumpen | 1 | ks |  | 0
1.25. | Vertikální čerpadlo spirálové skluzavky, Q= 80 m3/hod H= 10 m, materiálové provedení W2, tělo čerpadla litina, nerez osa, keramické ucpávky, bronzové oběžné kolo, vlasový předfiltr nerez s krytem na křídlové matice,napojení sání a výtlaku pomocí příruby, testovací tlak 4 atm, P=3,0 kW, IP 55, čerpadlo s motorem je spojeno pomocí šroubů a matic (pro demontáž), použitý standard: Herborner Pumpen | 1 | ks |  | 0
1.26. | TRUBNÍ ROZVODY - materiálové provedení: tlakové PVC, lPE nebo PP v tlakové řadě 1,0 nebo 1,6 Mpa. Spoje potrubí a tvarovek v provedení PVC lepidlem Tangit na plochu vyčištěnou čističem pro lepení PVC spojů. Spoje potrubí a tvarovek lPE svařováním natupo
| DN 300 - Potrubí a tvarovky plast (PVC nebo lPE), vč. úchytů a závěsů na konstrukce, PN 10 | 257 | m |  | 0
| DN 250 - Potrubí a tvarovky plast (PVC nebo lPE), vč. úchytů a závěsů na konstrukce, PN 10 | 77 | m |  | 0
| DN 200 - Potrubí a tvarovky plast (PVC nebo lPE), vč. úchytů a závěsů na konstrukce, PN 10 | 131 | m |  | 0
| DN 150 - Potrubí a tvarovky plast (PVC nebo lPE), vč. úchytů a závěsů na konstrukce, PN 10 | 92 | m |  | 0
| DN 100 - Potrubí a tvarovky plast (PVC nebo lPE), vč. úchytů a závěsů na konstrukce, PN 10 | 3 | m |  | 0
| DN 80 - Potrubí a tvarovky plast (PVC nebo lPE), vč. úchytů a závěsů na konstrukce, PN 10 | 144 | m |  | 0
| DN 65 - Potrubí a tvarovky plast (PVC nebo lPE), vč. úchytů a závěsů na konstrukce, PN 10 | 6 | m |  | 0
| DN 50 - Potrubí a tvarovky plast (PVC nebo lPE), vč. úchytů a závěsů na konstrukce, PN 10 | 83 | m |  | 0
| DN 40 - Potrubí a tvarovky plast (PVC nebo lPE), vč. úchytů a závěsů na konstrukce, PN 10, potřeba dle montáže | 76 | m |  | 0
| DN 32 - Potrubí a tvarovky plast (PVC nebo lPE), vč. úchytů a závěsů na konstrukce, PN 10, potřeba dle montáže | 191 | m |  | 0
| DN 25 - Potrubí a tvarovky plast (PVC nebo lPE), vč. úchytů a závěsů na konstrukce, PN 10, potřeba dle montáže | 36 | m |  | 0
1.27. | Drobné potrubí chemie | 1 | ks |  | 0
1.28. | ARMARURNÍ SYSTÉM - kulové ventily, mezipřírubové uzavírací klapky, mezipřírubové zpětné ventily - instalace na potrubí lPE nebo PVC. Připojení armatur do DN 80 šroubením, od profilu DN 80 přírubový spoj
| V 300 | 9 | ks |  | 0
| ZV 300 | 2 | ks |  | 0
| V 200 | 9 | ks |  | 0
| V 150 | 7 | ks |  | 0
| ZV 150 | 3 | ks |  | 0
| V 100 | 1 | ks |  | 0
| V 80 | 10 | ks |  | 0
| ZV 80 | 5 | ks |  | 0
| V 65 | 1 | ks |  | 0
| V 50 | 3 | ks |  | 0
| V40 | 5 | ks |  | 0
| V32 | 2 | ks |  | 0
| V 25 | 20 | ks |  | 0
| ZV 25 | 2 | ks |  | 0
1.29. | Drobné ventily chemie | 1 | ks |  | 0
1.30. | PROSTUPOVÉ KUSY - vyrobené z nerezové oceli tlakové řady PN 1,0 nebo 1,6 v kvalitě materiálu min. AISI-316, ČSN 17.346. V místě styku s hydroizolací konstrukce vodotěsně přivařená dotyková plocha pro plošné napojení hydroizolace. Vytvořené očko pro připojení uzemnění
| Sání z jímky DN 300 | 2 | ks |  | 0
| Přepad jímky DN 200 | 2 | ks |  | 0
| Vypouštění jímky DN 80 | 2 | ks |  | 0
| Zaústění odtoku žlábků DN 300 | 2 | ks |  | 0
| Prostup stěnou jímky DN 300 | 2 | ks |  | 0
| Prostup stropem - vzduchová smyčka - madla DN 80 | 2 | ks |  | 0
| Prostup stropem - větrání strojovny DN 100 | 2 | ks |  | 0
| CELKEM |  |  |  | 0

## Dětský
ROZPOČET PRACÍ A DODÁVEK
Sokolov - koupaliště
Úpravna vody pro dětský bazén
POL. |  | MNOŽSTVÍ |  | JEDNOT.C. | DODÁVKA | POZNÁMKA
2.1. | Pískový laminátový filtr D 1050 - výška filtrační náplně 1,2 m, Q=26,0m3/h, v = 30 m/s, vč. pěti ventilové baterie DN 65 a vícevrstvé náplně, tl.řada 2,5 kg/cm2, falešné dno se vzduchovými tryskami, praní vodou a vzduchem, použitý standard: Astral Europe | 2 | ks |  | 0
2.2. | Vertikální čerpadlo cirkulace Q= 38 m3/hod, H=15 m, materiálové provedení W2, tělo čerpadla litina, nerez osa, keramické ucpávky, bronzové oběžné kolo, vlasový předfiltr nerez s krytem na křídlové matice,napojení sání a výtlaku pomocí příruby, testovací tlak 4 atm, P=1,5 kW, IP 55, čerpadlo s motorem je spojeno pomocí šroubů a matic (pro demontáž), použitý standard: Herborner Pumpen, minimálně 10 funkčních instalací na veřejných bazénech | 2 | ks |  | 0
2.3. | Automatické M+R kvality vody pH, Cl, Rx (měření, zobrazení a regulace pH, volného a vázaného Cl a měření a zobrazení hodnoty Redox potenciálu). Regulátory s 6 kusy výstupních relé (ovládání akčních členů, alarm), 5 x programovatelný výstup proudové smyčky 0-20/4-20mA, digit. zobrazení hodnoty na desetiny nebo setiny mg/l, možnost nastavení softwar. filtru, kódový přístup pro servisního technika, možnost nastavení dvoupolohové regulace, šířkově-proporcionální regulace a frekvenčně-proporcionální regulace, možnost zobrazení teploty, použitý standard: minimálně 100 funkčních instalací na veřejných bazénech | 1 | ks |  | 0 | Chlór volný, vázaný, pH, Redox a teplota
2.4. | Dávkovací čerpadlo 0 - 5 l/h korekce pH - včetně sací a výtlačné soupravy. Tělo čerpadla v plastovém provedení, hlava čerpadla z polypropylénu vyztuženého skelným vláknem. Dávkování chemikálie pomocí membrány s elektromagnetickým pohonem. Hlava čerpadla obsahuje přepouštěcí ventil. Maximální výkon čerpadla 6 litrů za hodinu. Dávkovací frekvence 400 pulsů za minutu, P=35 W, plynulá regulace 0-100%, hrubé nastavení 1:10, IP65, použitý standard: Astral | 1 | ks |  | 0
2.5. | Dávkovací čerpadlo 0 - 5 l/h chlorace - včetně sací a výtlačné soupravy. Tělo čerpadla v plastovém provedení, hlava čerpadla z polypropylénu vyztuženého skelným vláknem. Dávkování chemikálie pomocí membrány s elektromagnetickým pohonem. Hlava čerpadla obsahuje přepouštěcí ventil. Maximální výkon čerpadla 6 litrů za hodinu. Dávkovací frekvence 400 pulsů za minutu, P=35 W, plynulá regulace 0-100%, hrubé nastavení 1:10,IP65, použitý standard: Astral | 1 | ks |  | 0
2.6. | Dávkovací čerpadlo 0 - 5 l/h koagulace - včetně sací a výtlačné soupravy. Tělo čerpadla v plastovém provedení, hlava čerpadla z polypropylénu vyztuženého skelným vláknem. Dávkování chemikálie pomocí membrány s elektromagnetickým pohonem. Hlava čerpadla obsahuje přepouštěcí ventil. Maximální výkon čerpadla 6 litrů za hodinu. Dávkovací frekvence 400 pulsů za minutu, P=35 W, plynulá regulace 0-100%, hrubé nastavení 1:10,IP65, použitý standard: Astral | 1 | ks |  | 0
2.8. | Nerezový výměník 80 kW - trubkové provedení, použitý standard: Bowman | 1 | ks |  | 0
2.9. | Plastová typová šachta, s poklopem, D500mm, hloubka 1,0m | 1 | ks |  | 0
2.10. | Osazení šachty do terénu, výkop, podbetonování, hutněný zásyp | 1 | ks |  | 0
2.11. | Zrychlovací čerpadlo chlorace, celonerezové, Q=3,6 m3/h, H=27 m, tělo čerpadla z nerezu, nerezové oběžné kolo, hřídel z nerezu, keramická ucpávka, sání i výtlak 1", max. prac. přetlak 7 barů, P=1,1 kW, IP 44, standard: Grundfos | 1 | ks |  | 0
2.12. | Zrychlovací čerpadlo odběru vzorku, tělo čerpadla z Norylu, nerez osa, keramické ucpávky, plastové oběžné kolo, vlasový předfiltr s průhledným šroubovatelným krytem, sání 2", výtlak 6/4", testovací tlak 4 atm, P=0,3 kW, čerpadlo s motorem je spojeno pomocí 4 nerezových šroubů (pro snadnou demontáž), standard: ITT Marlow | 1 | ks |  | 0
2.13. | UV lampa - středotlaká lampa pro průtok 52 m3/hod z nerez oceli (SS 316L) P= 1,8 kW, IP 54 vč.ovládacího panelu, 230 V, standard BEST UV | 1 | ks |  | 0
2.17. | Dmychadlo praní filtrů, Q=180 m3/hod, Dp=175mbar, určené pro trvalý chod, P=1,5 kW, standard: Siemens | 1 | ks |  | 0
2.18. | Hlídání hladiny v jímce (M+R) RVH 12 - 4 ponorné sondy, 230 V, beznapěťové kontakty pro blokování čerpadel a ovládání ventilu dopouštění vody, standard: RVH | 1 | ks |  | 0
2.19. | Průtokoměr DN 125, s pulzním výstupem, snímač průtoku a průtokový spínač, IP 43, se záznamem proteklého množství, standard: Flomag | 1 | ks |  | 0
2.20. | Horizontální čerpadlo vodního zvonu - Q=20 m3/h, H=7 m, tělo čerpadla ze slitiny, bronzové oběžné kolo, hřídel motoru z nerezu se speciální ucpávkou, plastový lapač vlasů s odklopným víkem, výtlak i sání přírubové, IP55, P=1,1 kW, použitý standard: Herborner Pumpen | 1 | ks |  | 0
2.21. | Horizontální čerpadlo vodního ježka - Q=15 m3/h, H=8 m, tělo čerpadla ze slitiny, bronzové oběžné kolo, hřídel motoru z nerezu se speciální ucpávkou, plastový lapač vlasů s odklopným víkem, výtlak i sání přírubové, IP55, P=0,7 kW, použitý standard: Herborner Pumpen | 1 | ks |  | 0
2.22. | TRUBNÍ ROZVODY - materiálové provedení: tlakové PVC, lPE nebo PP v tlakové řadě 1,0 nebo 1,6 Mpa. Spoje potrubí a tvarovek v provedení PVC lepidlem Tangit na plochu vyčištěnou čističem pro lepení PVC spojů. Spoje potrubí a tvarovek lPE svařováním natupo
| DN 200 - Potrubí a tvarovky plast (PVC nebo lPE), vč. úchytů a závěsů na konstrukce, PN 10 | 6 | m |  | 0
| DN 150 - Potrubí a tvarovky plast (PVC nebo lPE), vč. úchytů a závěsů na konstrukce, PN 10 | 41 | m |  | 0
| DN 125 - Potrubí a tvarovky plast (PVC nebo lPE), vč. úchytů a závěsů na konstrukce, PN 10 | 156 | m |  | 0
| DN 100 - Potrubí a tvarovky plast (PVC nebo lPE), vč. úchytů a závěsů na konstrukce, PN 10 | 9 | m |  | 0
| DN 80 - Potrubí a tvarovky plast (PVC nebo lPE), vč. úchytů a závěsů na konstrukce, PN 10 | 51 | m |  | 0
| DN 65 - Potrubí a tvarovky plast (PVC nebo lPE), vč. úchytů a závěsů na konstrukce, PN 10 | 23 | m |  | 0
| DN 50 - Potrubí a tvarovky plast (PVC nebo lPE), vč. úchytů a závěsů na konstrukce, PN 10 | 76 | m |  | 0
| DN 40 - Potrubí a tvarovky plast (PVC nebo lPE), vč. úchytů a závěsů na konstrukce, PN 10, potřeba dle montáže | 12 | m |  | 0
| DN 25 - Potrubí a tvarovky plast (PVC nebo lPE), vč. úchytů a závěsů na konstrukce, PN 10, potřeba dle montáže | 26 | m |  | 0
2.24. | Drobné potrubí chemie | 1 | ks |  | 0
2.33. | ARMARURNÍ SYSTÉM - kulové ventily, mezipřírubové uzavírací klapky, mezipřírubové zpětné ventily - instalace na potrubí lPE nebo PVC. Připojení armatur do DN 80 šroubením, od profilu DN 80 přírubový spoj
| V 150 | 1 | ks |  | 0
| ZV 150 | 1 | ks |  | 0
| V 125 | 6 | ks |  | 0
| V 100 | 2 | ks |  | 0
| V 80 | 7 | ks |  | 0
| ZV 80 | 4 | ks |  | 0
| V 65 | 2 | ks |  | 0
| ZV 65 | 2 | ks |  | 0
| V 50 | 2 | ks |  | 0
| V40 | 3 | ks |  | 0
| V 25 | 6 | ks |  | 0
| ZV 25 | 2 | ks |  | 0
2.34. | Drobné ventily chemie | 1 | ks |  | 0
2.35. | PROSTUPOVÉ KUSY - vyrobené z nerezové oceli tlakové řady PN 1,0 nebo 1,6 v kvalitě materiálu min. AISI-316, ČSN 17.346. V místě styku s hydroizolací konstrukce vodotěsně přivařená dotyková plocha pro plošné napojení hydroizolace. Vytvořené očko pro připojení uzemnění
| Sání z jímky DN 150 | 1 | ks |  | 0
| Vypouštění jímky DN 80 | 1 | ks |  | 0
| Zaústění odtoku ze žlábku DN 200 | 1 | ks |  | 0
| Prostup napouštění vody z víceúčel. bazénu DN 50 | 1 | ks |  | 0
| Prostup přepadu z jímky DN 150 | 1 | ks |  | 0
| CELKEM |  |  |  | 0

## Příslušenství
ROZPOČET PRACÍ A DODÁVEK
Sokolov - koupaliště
Přístroje
POL. |  | MNOŽSTVÍ |  | JEDNOT.C. | DODÁVKA | POZNÁMKA
1. | Photometer vč. startovací sady reagencií, pracující v měřených veličinách a rozsahu min. dle příl. 8 vyhl.238/2011 Sb., standard: Palintest PT5000 | 1 | ks |  | 0
2. | Zákaloměr pracující v měřených veličinách a rozsahu min. dle příl. 8 vyhl.238/2011 Sb., standard: Palintest PT950 | 1 | ks |  | 0
3. | Podvodní vysavač pro bazény s automatickým chodem a dálkovým ovládáním, požadavek na čištění dna i stěn bazénu, vč. kartáčů wonder brush. Standard: 3S Compact | 1 | ks |  | 0
4. | Podvodní vysavač pro bazény do 12 m, s automatickým chodem a dálkovým ovládáním, požadavek na čištění dna i stěn bazénu, vč. kartáčů wonder brush. Standard: Dolphin 2002 | 1 | ks |  | 0
| Přístroje celkem |  |  |  | 0
ROZPOČET PRACÍ A DODÁVEK
Sokolov - koupaliště
Chlorovna
POL. |  | MNOŽSTVÍ |  | JEDNOT.C. | DODÁVKA | POZNÁMKA
1. | Podtlakový regulátor, umístění na láhev | 2 | ks |  | 0
2. | Přepínač lahví | 1 | ks |  | 0
3. | Rotametr pro víceúčelový bazén, rozsah 0 - 300 g/hod | 1 | ks |  | 0
| Rotametr pro dětský bazén, rozsah 0 - 100 g/hod | 1 | ks |  | 0
4. | Injektor | 2 | ks |  | 0
5. | Zpětný ventil s injektorem, zavírací a zpětné armatury pro připojení na dávk. zařízení, pro víceúčelový bazén | 1 | ks |  | 0
6. | Zpětný ventil s injektorem, zavírací a zpětné armatury pro připojení na dávk. zařízení, pro dětský bazén | 1 | ks |  | 0
7. | Zpětný ventil s kuličkou | 2 | ks |  | 0
8. | Gasscontrol - hlásič úniku chlóru, vč. houkačky a varovného světla | 1 | ks |  | 0
9. | PE hadička dávkování | 82 | m |  | 0
10. | Potrubí PVC DN 32 | 50 | m |  | 0
11. | Výchozí revize | 1 | ks |  | 0
12. | Poplachový řád | 1 | ks |  | 0
13. | Provozní řád | 1 | ks |  | 0
14. | Zaškolení obsluhy | 1 | ks |  | 0
15. | Repase stávajícího větráku chlorovny | 1 | ks |  | 0
| Chlorovna celkem |  |  |  | 0

## Demontáže
ROZPOČET PRACÍ A DODÁVEK
Sokolov - koupaliště
Demontáže a zpětná montáž
POL. |  | MNOŽSTVÍ |  | JEDNOT.C. | DODÁVKA | POZNÁMKA
1. | Vybrání písku ze stávajících filtrů | 17.3 | m3 |  | 0
2. | Vodorovné přemístění písku | 17.3 | m3 |  | 0
3. | Naložení a odvoz písku na skládku | 17.3 | m3 |  | 0
4. | Demontáž stávajících filtrů | 15.8 | t |  | 0
5. | Demontáž ocelového potrubí rozvodů strojvny a kolem bazénů | 32.7 | t |  | 0
6. | Vodorovné přemístění materiálu | 48.5 | t |  | 0
7. | Naložení a odvoz oceli do šrotu | 48.5 | t |  | 0
8. | Demontáž skluzavek | 2 | ks |  | 0
9. | Repase podpěrné konstrukce (otryskání, nový nátěr) | 2 | ks |  | 0
10. | Montáž skluzavek na nové místo | 2 | ks |  | 0
11. | Revize skluzavek před zprovozněním | 2 | ks |  | 0
| CELKEM |  |  |  | 0

## el+MaR
TECHNOLOGICKÉ ELEKTRO
Číslo položky | Popis položky | Měr. jedn. | Množství položky dle projektu | Ceny v Kč
|  |  |  | Cena za jednotku v Kč | Celková částka
1 | ROZVADĚČE
1-1 | Rozváděč RBT1 | ks | 1 |  | 0
Skříňový, oceloplechový, IP 54, sestava 1 pole
Rozměry (šxvxh): (1000×2000×400) s podstavcem 100mm
Přívody a vývody do rozvaděče horem. Kabelové průchodky dle dimenzí jednotlivých vývodů
Ovládací prvky - přepínače, tlačítkové ovladače, signálky
( krycí plechy, propojovací vodiče, lišty PE+N, DIN lišty, šrouby,podložky, matice, popisy přístrojů a kabelů, ukončení vodičů,popis rozvaděče na dveřích vč. soustavy, zámek dveří, atd. )
Vývody dle připojovaných zařízení v celkové výši 90 kW Náplň dle výkresové dokumentace, jistící prvky Schrack
PE+N CU sběrnice vč. izolačních držáků pro uchycení o rozvaděče
Dodavatelská dokumentace rozvaděče
Popisy a číslování přístrojů a rozvaděče
Kompletní dodávka sestavy, včetně pomocného materiálu pro montáž a propojení, instalace a oživení
1-2 | Rozváděč RBT2 | ks | 1 |  | 0
Skříňový, oceloplechový, IP 54, sestava 1 pole
Rozměry (šxvxh): (800×2000×400) s podstavcem 100mm
Přívody a vývody do rozvaděče horem. Kabelové průchodky dle dimenzí jednotlivých vývodů
Ovládací prvky - přepínače, tlačítkové ovladače, signálky
( krycí plechy, propojovací vodiče, lišty PE+N, DIN lišty, šrouby,podložky, matice, popisy přístrojů a kabelů, ukončení vodičů,popis rozvaděče na dveřích vč. soustavy, zámek dveří, atd. )
Vývody dle připojovaných zařízení v celkové výši 30 kW Náplň dle výkresové dokumentace, jistící prvky Schrack
PE+N CU sběrnice vč. izolačních držáků pro uchycení o rozvaděče
Dodavatelská dokumentace rozvaděče
Popisy a číslování přístrojů a rozvaděče
Kompletní dodávka sestavy, včetně pomocného materiálu pro montáž a propojení, instalace a oživení
1-3 | Rozváděč OP1 | ks | 1 |  | 0
Nástěnný, oceloplechový, IP 66
Rozměry (šxvxh): 600×600×210
Přívody a vývody do rozvaděče horem. Kabelové průchodky dle dimenzí jednotlivých vývodů
Ovládací prvky - přepínače, tlačítkové ovladače, signálky
( krycí plechy, propojovací vodiče, lišty PE+N, DIN lišty, šrouby,podložky, matice, popisy přístrojů a kabelů, ukončení vodičů,popis rozvaděče na dveřích vč. soustavy, zámek dveří, atd. )
Náplň dle výkresové dokumentace, jistící prvky Schrack
PE+N CU sběrnice vč. izolačních držáků pro uchycení o rozvaděče
Dodavatelská dokumentace rozvaděče
Popisy a číslování přístrojů a rozvaděče
Kompletní dodávka sestavy, včetně pomocného materiálu pro montáž a propojení, instalace a oživení
2 | PŘÍSTOJE A ZAŘÍZENÍ MIMO ROZVADĚČE
2-1 | Houkačka 230VAC | ks | 3 |  | 0
2-2 | Havarijní tlačítko pod sklem v plastové skříňce T10, IP54 | ks | 3 |  | 0
2-3 | Transformátor 230/12 VAC, 100VA pro osvětlení jímek v krabici | ks | 2 |  | 0
2-4 | Zásuvka 12VAC pro přenosné osvětlení jímek | ks | 2 |  | 0
2-5 | Hladinový spínač LOVATO LVM25 - součást rozvaděče RBT | ks | 9 |  | 0
2-6 | Sondy pro snímač hladiny LOVATO LVM25 | ks | 9 |  | 0
2-7 | Prostorový termostat 0..50°C, přepínací kontakt 6A,230VAC | ks | 1 |  | 0
2-8 | Zásuvka 230V/16A, IP44 | ks | 9 |  | 0
2-9 | Zásuvka 3*400V/16A, IP44 | ks | 3 |  | 0
2-10 | Čidlo CL2 s reléovým výstupem napájení 24VDC - dodávka BT | ks | 1 |  | 0
2-11 | Zdroj pro čidlo CL2 - 230VAC/24VDC - 20VA - součást rozvaděče RBT | ks | 1 |  | 0
2-12 | Servisní vypínač 6P-16A v plastové skříňce IP54 | ks | 1 |  | 0
2-13 | Servisní vypínač 3P-16A v plastové skříňce IP55 | ks | 1 |  | 0
2-14 | Ventilátor HEF100 230V/17W | ks | 1 |  | 0
3 | KABELY, KABELOVÉ TRASY
3-1 | Kabel 1-CYKY-O 12x1,5mm2 | m | 400 |  | 0
3-2 | Kabel 1-CYKY-O 7x1,5mm2 | m | 300 |  | 0
3-3 | Kabel 1-CYKY-O 3x1,5mm2 | m | 260 |  | 0
3-4 | Kabel 1-CYKY-J 7x2,5mm2 | m | 30 |  | 0
3-5 | Kabel 1-CYKY-J 7x1,5mm2 | m | 30 |  | 0
3-6 | Kabel 1-CYKY-J 5x2,5mm2 | m | 480 |  | 0
3-7 | Kabel 1-CYKY-J 5x1,5mm2 | m | 800 |  | 0
3-8 | Kabel 1-CYKY-J 5x25mm2 | m | 100 |  | 0
3-9 | Kabel 1-CYKY-J 3x2,5mm2 | m | 230 |  | 0
3-10 | Kabel 1-CYKY-J 3x1,5mm2 | m | 650 |  | 0
3-11 | Kabel 1-CYKY-J 3x6mm2 | m | 30 |  | 0
3-12 | Kabel JYTY 2x1 | m | 700 |  | 0
3-13 | Kabel JYTY 7x1 | m | 30 |  | 0
3-14 | CYY 6mm2 | m | 400 |  | 0
3-15 | CYY 25mm2 | m | 100 |  | 0
3-16 | Ocelo mřížový žlab 200/50mm, galvanizovaný, včetně víka a příslušenství pro montáž ( konzole pro montáž na stěnu, spojky, nosníky,šrouby, úchyty, závěsy a výložníky po 1,5m, atd. ) | m | 50 |  | 0
3-17 | Ocelo mřížový žlab 50/50mm, galvanizovaný, včetně víka a příslušenství pro montáž ( konzole pro montáž na stěnu, spojky, nosníky,šrouby, úchyty, závěsy a výložníky po 1,5m, atd. ) | m | 100 |  | 0
3-18 | Plastová trubka průměr 20, vnitřní průměr 17,4mm vč. příslušenství pro montáž plastových pancéřových trubek (kolena, spojky, příchytky, atd.) | m | 250 |  | 0
3-19 | Plastová trubka průměr 25, vnitřní průměr 22mm vč. příslušenství pro montáž plastových pancéřových trubek (kolena, spojky, příchytky, atd.) | m | 150 |  | 0
3-20 | Plastová vkládací lišta 40/20, vč. příslušenství pro montáž | m | 100 |  | 0
3-21 | Výkop 80(hl)/35(š), vč. uložení trubek, kabelů, krytí záhozu a úpravy terénu | m | 100 |  | 0
3-22 | Ukončení veškeré kabeláže | kpl | 1 |  | 0
3-23 | Ocelové nosné konstrukce | kpl | 1 |  | 0
4 | OSTATNÍ MATERIÁL A MONTÁŽNÍ PRÁCE
4-1 | Instalační a přístrojové krabice, drobný montážní materiál | kpl | 1 |  | 0
4-2 | Montáž, kompletace, oživení | kpl | 1 |  | 0
4-3 | Stavební přípomocné práce, stavební připravenost | kpl | 1 |  | 0
4-4 | Drobný nespecifikovaný a montážní materiál | kpl | 1 |  | 0
5 | INŽENÝRSKÁ ČINNOST
5-1 | Dodavatelská a dílenská dokumentace | kpl | 1 |  | 0
5-2 | Dokumentace skutečného provedení | kpl | 1 |  | 0
5-3 | Autorský dozor | kpl | 1 |  | 0
5-4 | Provozní zkoušky | kpl | 1 |  | 0
5-5 | Výchozí revize elektro | kpl | 1 |  | 0
5-6 | Oživení systému | kpl | 1 |  | 0
5-7 | Zaučení obsluhy | kpl | 1 |  | 0
SOUHRN - DPS - TECHNOLOGICKÉ ELEKTRO, MAR
1 | ROZVADĚČE |  | 0
2 | PŘÍSTOJE A ZAŘÍZENÍ MIMO ROZVADĚČE |  | 0
3 | KABELY, KABELOVÉ TRASY |  | 0
4 | OSTATNÍ MATERIÁL A MONTÁŽNÍ PRÁCE |  | 0
5 | INŽENÝRSKÁ ČINNOST |  | 0
| Celkem |  | 0