## Rekapitulace stavby
Export VZ |  | List obsahuje: |  |  |  |  | 1) Rekapitulace stavby |  |  | 2) Rekapitulace objektů stavby a soupisů prací | [15 empty] | 3.0 | [5 empty] | False | False | {69411684-107F-41DC-9880-2758784C1B68}
[31 empty] | 0,01 | 21
[31 empty] | 0,01 | 15
|  | REKAPITULACE STAVBY | [15 empty] | v --- níže se nacházejí doplnkové a pomocné údaje k sestavám --- v | [11 empty] | Návod na vyplnění | 0,001
|  | Kód: |  |  |  |  | 044 | [22 empty] | Měnit lze pouze buňky se žlutým podbarvením! 1) v Rekapitulaci stavby vyplňte údaje o Uchazeči (přenesou se do ostatních sestav i v jiných listech) 2) na vybraných listech vyplňte v sestavě Soupis prací ceny u položek Podrobnosti k vyplnění naleznete na poslední záložce s Pokyny pro vyplnění | 0,01
|  | Stavba: |  |  |  |  | Revitalizace objektu KZS Sokolov - Hornický dům - Stavební úpravy hlavního vstupu - varianta repase stáv stupnů | [23 empty] | 0,1
|  | KSO: | [11 empty] | CC-CZ: | [16 empty] | 1
|  | Místo: |  |  |  |  | Plzeň | [6 empty] | Datum: |  | 11.10.2013 | [14 empty] | 10
100
|  | Zadavatel: | [11 empty] | IČ: | [16 empty] | 0,1
|  |  | Město Sokolov | [10 empty] | DIČ: | [16 empty] | 0,1
0,1
|  | Uchazeč: | [11 empty] | IČ: |  | Vyplň údaj | [14 empty] | 0,1
|  |  | Vyplň údaj | [10 empty] | DIČ: |  | Vyplň údaj | [14 empty] | 0,1
False
|  | Projektant: | [11 empty] | IČ: | [16 empty] | False
|  |  | Ateliér Soukup s.r.o. | [10 empty] | DIČ: | [16 empty] | True
0,01
|  | Poznámka: | [28 empty] | 0,1
False
|  | Cena bez DPH | [11 empty] | 0
[8 empty] | Sazba daně |  | Základ daně |  |  |  | Výše daně
|  | DPH |  | základní |  |  |  | 21% |  | 0 |  |  |  | 0
|  |  |  | snížená |  |  |  | 15% |  | 0 |  |  |  | 0
|  |  |  | zákl. přenesená |  |  |  | 21% |  | 0 |  |  |  | 0
|  |  |  | sníž. přenesená |  |  |  | 15% |  | 0 |  |  |  | 0
|  |  |  | nulová |  |  |  | 0% |  | 0 |  |  |  | 0
|  | Cena s DPH | [6 empty] | v |  | CZK |  |  | 0
REKAPITULACE OBJEKTŮ STAVBY A SOUPISŮ PRACÍ
| Kód: | [6 empty] | 044
| Stavba: | [6 empty] | Revitalizace objektu KZS Sokolov - Hornický dům - Stavební úpravy hlavního vstupu - varianta repase stáv stupnů
| Místo: | [6 empty] | Plzeň |  |  |  |  | Datum: |  | 11.10.2013
| Zadavatel: | [6 empty] | Město Sokolov |  |  |  |  | Projektant: |  | Ateliér Soukup s.r.o. |  |  | Informatívní údaje z listů zakázek
Uchazeč:
| Kód |  |  |  | Objekt, Soupis prací | [6 empty] | Cena bez DPH [CZK] |  |  |  | Cena s DPH [CZK] | Typ | z toho Ostat. náklady [CZK] | DPH [CZK] | Normohodiny [h] | DPH základní [CZK] | DPH snížená [CZK] | DPH základní přenesená [CZK] | DPH snížená přenesená [CZK] | Základna DPH základní | Základna DPH snížená | Základna DPH zákl. přenesená | Základna DPH sníž. přenesená | Základna DPH nulová
| Náklady stavby celkem | [10 empty] | 0 |  |  |  | 0 |  | 0 | 0 | 0 | 0 | 0 | 0 | 0 | 0 | 0 | 0 | 0 | 0 |  | D | 0 | ###NOIMPORT### | IMPORT | {69411684-107F-41DC-9880-2758784C1B68} | {00000000-0000-0000-0000-000000000000}
/ |  | 1 |  |  |  | Arch - stavební řešení, stav konstrukční řešení, požárně bezpečnostní řešení | [5 empty] | 0 |  |  |  | 0 | STA | 0 | 0 | 0 | 0 | 0 | 0 | 0 | 0 | 0 | 0 | 0 | 0 |  |  | 1 |  | IMPORT | {A301F049-5191-45E3-ADC9-78D7005D51D8} | {69411684-107F-41DC-9880-2758784C1B68} | 2
/ |  | 2 |  |  |  | Zdravotně technické instalace | [5 empty] | 0 |  |  |  | 0 | STA | 0 | 0 | 0 | 0 | 0 | 0 | 0 | 0 | 0 | 0 | 0 | 0 |  |  | 1 |  | IMPORT | {0E20B9A0-2EBA-4048-9886-B131D87FB80B} | {69411684-107F-41DC-9880-2758784C1B68} | 2
/ |  | 3 |  |  |  | Silnoproudé rozvody , DEVI systém | [5 empty] | 0 |  |  |  | 0 | STA | 0 | 0 | 0 | 0 | 0 | 0 | 0 | 0 | 0 | 0 | 0 | 0 |  |  | 1 |  | IMPORT | {093E748E-000A-4BBB-AA77-5E78D4D6CEFB} | {69411684-107F-41DC-9880-2758784C1B68} | 2
/ |  | 4 |  |  |  | Slaboproudé rozvody | [5 empty] | 0 |  |  |  | 0 | STA | 0 | 0 | 0 | 0 | 0 | 0 | 0 | 0 | 0 | 0 | 0 | 0 |  |  | 1 |  | IMPORT | {BEFC2C68-F99D-4696-8E50-743B331D0ECF} | {69411684-107F-41DC-9880-2758784C1B68} | 2
/ |  | 8 |  |  |  | Vedlejší náklady | [5 empty] | 0 |  |  |  | 0 | VON | 0 | 0 | 0 | 0 | 0 | 0 | 0 | 0 | 0 | 0 | 0 | 0 |  |  | 1 |  | IMPORT | {6DA5E71A-3815-4512-B7B8-7BA6B350AEB3} | {69411684-107F-41DC-9880-2758784C1B68} | 2

## 1 - Arch - stavební řešen...
| List obsahuje: |  | 1) Krycí list soupisu | 2) Rekapitulace |  |  | 3) Soupis prací | Zpět na list: | Rekapitulace stavby
{A301F049-5191-45E3-ADC9-78D7005D51D8}
2
| KRYCÍ LIST SOUPISU | [8 empty] | v --- níže se nacházejí doplnkové a pomocné údaje k sestavám --- v | [8 empty] | False
Stavba:
Revitalizace objektu KZS Sokolov - Hornický dům - Stavební úpravy hlavního vstupu - varianta repase stáv stupnů
Objekt:
1 - Arch - stavební řešení, stav konstrukční řešení, požárně bezpečnostní řešení
| KSO: |  |  |  |  | CC-CZ:
| Místo: |  | Plzeň |  |  | Datum: | 11.10.2013
| Zadavatel: |  |  |  |  | IČ:
|  | Město Sokolov |  |  |  | DIČ:
| Uchazeč: |  |  |  |  | IČ:
DIČ:
| Projektant: |  |  |  |  | IČ:
|  | Ateliér Soukup s.r.o. |  |  |  | DIČ:
Poznámka:
| Cena bez DPH | [5 empty] | 0
|  |  | Základ daně |  |  | Sazba daně | Výše daně
| DPH | základní | 0 |  |  | 21% | 0
|  | snížená | 0 |  |  | 15% | 0
|  | zákl. přenesená | 0 |  |  | 21% | 0
|  | sníž. přenesená | 0 |  |  | 15% | 0
|  | nulová | 0 |  |  | 0% | 0
| Cena s DPH |  |  | v | CZK |  | 0
REKAPITULACE ČLENĚNÍ SOUPISU PRACÍ
Stavba:
Revitalizace objektu KZS Sokolov - Hornický dům - Stavební úpravy hlavního vstupu - varianta repase stáv stupnů
Objekt:
1 - Arch - stavební řešení, stav konstrukční řešení, požárně bezpečnostní řešení
Místo: |  |  | Plzeň |  |  | Datum: | 11.10.2013
Zadavatel: |  |  | Město Sokolov |  |  | Projektant: | Ateliér Soukup s.r.o.
Uchazeč:
Kód dílu - Popis | [6 empty] | Cena celkem [CZK]
Náklady soupisu celkem | [6 empty] | 0 | [12 empty] | -1
| HSV - Práce a dodávky HSV | [5 empty] | 0
| 1 - Zemní práce | [5 empty] | 0
| 2 - Zakládání | [5 empty] | 0
| 3 - Svislé a kompletní konstrukce | [5 empty] | 0
| 4 - Vodorovné konstrukce | [5 empty] | 0
| 5 - Komunikace | [5 empty] | 0
| 6 - Úpravy povrchů, podlahy a osazování výplní | [5 empty] | 0
| 9 - Ostatní konstrukce a práce-bourání | [5 empty] | 0
| 99 - Přesun hmot | [5 empty] | 0
| PSV - Práce a dodávky PSV | [5 empty] | 0
| 711 - Izolace proti vodě, vlhkosti a plynům | [5 empty] | 0
| 712 - Povlakové krytiny | [5 empty] | 0
| 713 - Izolace tepelné | [5 empty] | 0
| 721 - Zdravotechnika - vnitřní kanalizace | [5 empty] | 0
| 767 - Konstrukce zámečnické | [5 empty] | 0
| 777 - Podlahy lité | [5 empty] | 0
| 782 - Dokončovací práce - obklady z kamene | [5 empty] | 0
SOUPIS PRACÍ
Stavba:
Revitalizace objektu KZS Sokolov - Hornický dům - Stavební úpravy hlavního vstupu - varianta repase stáv stupnů
Objekt:
1 - Arch - stavební řešení, stav konstrukční řešení, požárně bezpečnostní řešení
Místo: |  |  | Plzeň |  |  | Datum: | 11.10.2013
Zadavatel: |  |  | Město Sokolov |  |  | Projektant: | Ateliér Soukup s.r.o.
Uchazeč:
PČ | Typ | Kód | Popis | MJ | Množství | J.cena [CZK] | Cena celkem [CZK] | Cenová soustava |  | Poznámka | DPH | J. Nh [h] | Nh celkem [h] | J. hmotnost [t] | Hmotnost celkem [t] | J. suť [t] | Suť Celkem [t]
Náklady soupisu celkem | [6 empty] | 0 | [5 empty] | 0 |  | 857.1936 |  | 719.4577 |  | D | -1 | [10 empty] | 0
| D | HSV | Práce a dodávky HSV |  |  |  | 0 | [5 empty] | 0 |  | 748.3226 |  | 718.1761 | 1 | D | 0 |  |  |  | ROZPOCET | [6 empty] | 0
| D | 1 | Zemní práce |  |  |  | 0 | [5 empty] | 0 |  | 55.7029 |  | 12.259 | 1 | D | 1 |  |  |  | ROZPOCET | [6 empty] | 0
1 | K | 113106123 | Rozebrání dlažeb komunikací pro pěší ze zámkových dlaždic | m2 | 47.15 |  | 0 | CS ÚRS 2013 01 |  |  | základní |  |  | 0 | 0 | 0.26 | 12.259 | 4 | K | 2 |  |  |  | ROZPOCET | 0 | 0 | 0 | 0 | 0 | 1 | 0 | 4 | -1166261299
| PP |  | Rozebrání dlažeb a dílců komunikací pro pěší, vozovek a ploch s přemístěním hmot na skládku na vzdálenost do 3 m nebo s naložením na dopravní prostředek komunikací pro pěší s ložem z kameniva nebo živice a s výplní spár ze zámkové dlažby | [15 empty] | PP | 2
| VV |  | dlažba k kdalšímu použití | [15 empty] | VV | 2 | 1 | -1 | 0 | ROZPOCET
| VV |  | 0,5*(32,743+10,5*2) |  | 26.872 | [13 empty] | VV | 2 | 2 | -1 | 0 | ROZPOCET
| VV |  | 1*(8,847+11,431) |  | 20.278 | [13 empty] | VV | 2 | 2 | -1 | 0 | ROZPOCET
| VV |  | Součet |  | 47.15 | [13 empty] | VV | 2 | 4 | -1 | 1 | ROZPOCET
2 | K | 132201201 | Hloubení rýh š do 2000 mm v hornině tř. 3 objemu do 100 m3 | m3 | 83.372 |  | 0 | CS ÚRS 2013 01 |  |  | základní |  |  | 0 | 0 | 0 | 0 | 4 | K | 2 |  |  |  | ROZPOCET | 0 | 0 | 0 | 0 | 0 | 1 | 0 | 4 | -83706205
| PP |  | Hloubení zapažených i nezapažených rýh šířky přes 600 do 2 000 mm s urovnáním dna do předepsaného profilu a spádu v hornině tř. 3 do 100 m3 | [15 empty] | PP | 2
| VV |  | kanalizace | [15 empty] | VV | 2 | 1 | -1 | 0 | ROZPOCET
| VV |  | 1,8*1*(17,694+20,494+5,073+3,057) |  | 83.372 | [13 empty] | VV | 2 | 2 | -1 | 1 | ROZPOCET
3 | K | 139711101 | Vykopávky v uzavřených prostorách v hornině tř. 1 až 4 | m3 | 243.783 |  | 0 | CS ÚRS 2013 01 |  |  | základní |  |  | 0 | 0 | 0 | 0 | 16 | K | 2 |  |  |  | ROZPOCET | 0 | 0 | 0 | 0 | 0 | 1 | 0 | 16 | 654661212
| PP |  | Vykopávka v uzavřených prostorách s naložením výkopku na dopravní prostředek v hornině tř. 1 až 4 | [15 empty] | PP | 2
| VV |  | sanace objektu pod venkovním schodištěm | [15 empty] | VV | 2 | 1 | -1 | 0 | ROZPOCET
| VV |  | 3,98*32,75*1,5 |  | 195.518 | [13 empty] | VV | 2 | 2 | -1 | 0 | ROZPOCET
| VV |  | odvětrávací kanály pod venkovním schodištěm | [15 empty] | VV | 2 | 1 | -1 | 0 | ROZPOCET
| VV |  | 0,98*2,5*9,85*2 |  | 48.265 | [13 empty] | VV | 2 | 2 | -1 | 0 | ROZPOCET
| VV |  | Součet |  | 243.783 | [13 empty] | VV | 2 | 4 | -1 | 1 | ROZPOCET
4 | K | 151101102 | Zřízení příložného pažení a rozepření stěn rýh hl do 4 m | m2 | 142.285 |  | 0 | CS ÚRS 2013 01 |  |  | základní |  |  | 0.00085 | 0.12094 | 0 | 0 | 16 | K | 2 |  |  |  | ROZPOCET | 0 | 0 | 0 | 0 | 0 | 1 | 0 | 16 | -779006271
| PP |  | Zřízení pažení a rozepření stěn rýh pro podzemní vedení pro všechny šířky rýhy příložné pro jakoukoliv mezerovitost, hloubky do 4 m | [15 empty] | PP | 2
| VV |  | sanace objektu pod venkovním schodištěm | [15 empty] | VV | 2 | 1 | -1 | 0 | ROZPOCET
| VV |  | 3,98*(32,75+1,5*2) |  | 142.285 | [13 empty] | VV | 2 | 2 | -1 | 1 | ROZPOCET
5 | K | 151101112 | Odstranění příložného pažení a rozepření stěn rýh hl do 4 m | m2 | 142.285 |  | 0 | CS ÚRS 2013 01 |  |  | základní |  |  | 0 | 0 | 0 | 0 | 16 | K | 2 |  |  |  | ROZPOCET | 0 | 0 | 0 | 0 | 0 | 1 | 0 | 16 | -1519983048
| PP |  | Odstranění pažení a rozepření stěn rýh pro podzemní vedení s uložením materiálu na vzdálenost do 3 m od kraje výkopu příložné, hloubky přes 2 do 4 m | [15 empty] | PP | 2
6 | K | 162301101 | Vodorovné přemístění do 500 m výkopku/sypaniny z horniny tř. 1 až 4 | m3 | 602.951 |  | 0 | CS ÚRS 2013 01 |  |  | základní |  |  | 0 | 0 | 0 | 0 | 16 | K | 2 |  |  |  | ROZPOCET | 0 | 0 | 0 | 0 | 0 | 1 | 0 | 16 | 120056673
| PP |  | Vodorovné přemístění výkopku nebo sypaniny po suchu na obvyklém dopravním prostředku, bez naložení výkopku, avšak se složením bez rozhrnutí z horniny tř. 1 až 4 na vzdálenost přes 50 do 500 m | [15 empty] | PP | 2
| VV |  | výkopy | [15 empty] | VV | 2 | 1 | -1 | 0 | ROZPOCET
| VV |  | 83,372+243,783 |  | 327.155 | [13 empty] | VV | 2 | 2 | -1 | 0 | ROZPOCET
| VV |  | násypy | [15 empty] | VV | 2 | 1 | -1 | 0 | ROZPOCET
| VV |  | 55,582+220,214 |  | 275.796 | [13 empty] | VV | 2 | 2 | -1 | 0 | ROZPOCET
| VV |  | Součet |  | 602.951 | [13 empty] | VV | 2 | 4 | -1 | 1 | ROZPOCET
7 | K | 162701105 | Vodorovné přemístění do 10000 m výkopku/sypaniny z horniny tř. 1 až 4 | m3 | 51.359 |  | 0 | CS ÚRS 2013 01 |  |  | základní |  |  | 0 | 0 | 0 | 0 | 16 | K | 2 |  |  |  | ROZPOCET | 0 | 0 | 0 | 0 | 0 | 1 | 0 | 16 | 1781750594
| PP |  | Vodorovné přemístění výkopku nebo sypaniny po suchu na obvyklém dopravním prostředku, bez naložení výkopku, avšak se složením bez rozhrnutí z horniny tř. 1 až 4 na vzdálenost přes 9 000 do 10 000 m | [15 empty] | PP | 2
| VV |  | výkopy | [15 empty] | VV | 2 | 1 | -1 | 0 | ROZPOCET
| VV |  | 83,372+243,783 |  | 327.155 | [13 empty] | VV | 2 | 2 | -1 | 0 | ROZPOCET
| VV |  | násypy | [15 empty] | VV | 2 | 1 | -1 | 0 | ROZPOCET
| VV |  | -(55,582+220,214) |  | -275.796 | [13 empty] | VV | 2 | 2 | -1 | 0 | ROZPOCET
| VV |  | Součet |  | 51.359 | [13 empty] | VV | 2 | 4 | -1 | 1 | ROZPOCET
8 | K | 162701109 | Příplatek k vodorovnému přemístění výkopku/sypaniny z horniny tř. 1 až 4 ZKD 1000 m přes 10000 m | m3 | 51.359 |  | 0 | CS ÚRS 2013 01 |  |  | základní |  |  | 0 | 0 | 0 | 0 | 16 | K | 2 |  |  |  | ROZPOCET | 0 | 0 | 0 | 0 | 0 | 1 | 0 | 16 | -246862440
| PP |  | Vodorovné přemístění výkopku nebo sypaniny po suchu na obvyklém dopravním prostředku, bez naložení výkopku, avšak se složením bez rozhrnutí z horniny tř. 1 až 4 na vzdálenost Příplatek k ceně za každých dalších i započatých 1 000 m | [15 empty] | PP | 2
9 | K | 171201211 | Poplatek za uložení odpadu ze sypaniny na skládce (skládkovné) | t | 92.446 |  | 0 | CS ÚRS 2013 01 |  |  | základní |  |  | 0 | 0 | 0 | 0 | 16 | K | 2 |  |  |  | ROZPOCET | 0 | 0 | 0 | 0 | 0 | 1 | 0 | 16 | 202542748
| PP |  | Uložení sypaniny poplatek za uložení sypaniny na skládce ( skládkovné ) | [15 empty] | PP | 2
| VV |  | 51,359*1,8 |  | 92.446 | [13 empty] | VV | 2 | 2 | -1 | 1 | ROZPOCET
10 | K | 174101101 | Zásyp jam, šachet rýh nebo kolem objektů sypaninou se zhutněním | m3 | 55.582 |  | 0 | CS ÚRS 2013 01 |  |  | základní |  |  | 0 | 0 | 0 | 0 | 4 | K | 2 |  |  |  | ROZPOCET | 0 | 0 | 0 | 0 | 0 | 1 | 0 | 4 | -327606225
| PP |  | Zásyp sypaninou z jakékoliv horniny s uložením výkopku ve vrstvách se zhutněním jam, šachet, rýh nebo kolem objektů v těchto vykopávkách | [15 empty] | PP | 2
| VV |  | kanalizace | [15 empty] | VV | 2 | 1 | -1 | 0 | ROZPOCET
| VV |  | 1,2*1*(17,694+20,494+5,073+3,057) |  | 55.582 | [13 empty] | VV | 2 | 2 | -1 | 1 | ROZPOCET
11 | K | 174101102 | Zásyp v uzavřených prostorech sypaninou se zhutněním | m3 | 220.214 |  | 0 | CS ÚRS 2013 01 |  |  | základní |  |  | 0 | 0 | 0 | 0 | 16 | K | 2 |  |  |  | ROZPOCET | 0 | 0 | 0 | 0 | 0 | 1 | 0 | 16 | 898435211
| PP |  | Zásyp sypaninou z jakékoliv horniny s uložením výkopku ve vrstvách se zhutněním v uzavřených prostorách s urovnáním povrchu zásypu | [15 empty] | PP | 2
| VV |  | sanace objektu pod venkovním schodištěm | [15 empty] | VV | 2 | 1 | -1 | 0 | ROZPOCET
| VV |  | 3,98*32,75*1,5 |  | 195.518 | [13 empty] | VV | 2 | 2 | -1 | 0 | ROZPOCET
| VV |  | odvětrávací kanály pod venkovním schodištěm | [15 empty] | VV | 2 | 1 | -1 | 0 | ROZPOCET
| VV |  | 0,98*(2,5*9,85-1,3*9,25)*2 |  | 24.696 | [13 empty] | VV | 2 | 2 | -1 | 0 | ROZPOCET
| VV |  | Součet |  | 220.214 | [13 empty] | VV | 2 | 4 | -1 | 1 | ROZPOCET
12 | K | 175101101 | Obsypání potrubí bez prohození sypaniny z hornin tř. 1 až 4 uloženým do 3 m od kraje výkopu | m3 | 27.791 |  | 0 | CS ÚRS 2013 01 |  |  | základní |  |  | 0 | 0 | 0 | 0 | 4 | K | 2 |  |  |  | ROZPOCET | 0 | 0 | 0 | 0 | 0 | 1 | 0 | 4 | 985082493
| PP |  | Obsypání potrubí sypaninou z vhodných hornin tř. 1 až 4 nebo materiálem připraveným podél výkopu ve vzdálenosti do 3 m od jeho kraje, pro jakoukoliv hloubku výkopu a míru zhutnění bez prohození sypaniny | [15 empty] | PP | 2
| VV |  | kanalizace | [15 empty] | VV | 2 | 1 | -1 | 0 | ROZPOCET
| VV |  | 0,6*1*(17,694+20,494+5,073+3,057) |  | 27.791 | [13 empty] | VV | 2 | 2 | -1 | 1 | ROZPOCET
13 | M | 583312000 | kamenivo těžené zásypový materiál | t | 55.582 |  | 0 | CS ÚRS 2013 01 |  |  | základní |  |  | 1 | 55.582 | 0 | 0 | 8 | M | 2 |  |  |  | ROZPOCET | 0 | 0 | 0 | 0 | 0 | 1 | 0 | 4 | -1680505090
| PP |  | kamenivo přírodní těžené pro stavební účely PTK (drobné, hrubé, štěrkopísky) kamenivo mimo normu zásypový materiál | [15 empty] | PP | 2
| VV |  | 27,791*2 'Přepočtené koeficientem množství |  | 55.582 | [13 empty] | VV | 2 | 2 | 0 | 1 | ROZPOCET
| D | 2 | Zakládání |  |  |  | 0 | [5 empty] | 0 |  | 322.7288 |  | 0 | 1 | D | 1 |  |  |  | ROZPOCET | [6 empty] | 0
14 | K | 271532212 | Násyp pod základové konstrukce se zhutněním z hrubého kameniva frakce 16 až 32 mm | m3 | 22.152 |  | 0 | CS ÚRS 2013 01 |  |  | základní |  |  | 2.16 | 47.8483 | 0 | 0 | 4 | K | 2 |  |  |  | ROZPOCET | 0 | 0 | 0 | 0 | 0 | 1 | 0 | 4 | -1280148678
| PP |  | Násyp pod základové konstrukce se zhutněním a urovnáním povrchu z kameniva hrubého, frakce 16 - 32 mm | [15 empty] | PP | 2
| VV |  | větrací kanál | [15 empty] | VV | 2 | 1 | -1 | 0 | ROZPOCET
| VV |  | 0,1*1,3*9,2*2 |  | 2.392 | [13 empty] | VV | 2 | 2 | -1 | 0 | ROZPOCET
| VV |  | pod schodiště | [15 empty] | VV | 2 | 1 | -1 | 0 | ROZPOCET
| VV |  | 32,232*9,5*0,07 |  | 21.434 | [13 empty] | VV | 2 | 2 | -1 | 0 | ROZPOCET
| VV |  | -(1,3*9,2*2*0,07) |  | -1.674 | [13 empty] | VV | 2 | 2 | -1 | 0 | ROZPOCET
| VV |  | Součet |  | 22.152 | [13 empty] | VV | 2 | 4 | -1 | 1 | ROZPOCET
15 | K | 272321111 | Základové klenby ze ŽB tř. C 8/10 | m3 | 0.718 |  | 0 | CS ÚRS 2013 01 |  |  | základní |  |  | 2.2563 | 1.6201 | 0 | 0 | 4 | K | 2 |  |  |  | ROZPOCET | 0 | 0 | 0 | 0 | 0 | 1 | 0 | 4 | -912774977
| PP |  | Základy z betonu železového (bez výztuže) klenby z betonu bez zvláštních nároků na vliv prostředí (X0, XC) tř. C 8/10 | [15 empty] | PP | 2
| VV |  | větrací kanál | [15 empty] | VV | 2 | 1 | -1 | 0 | ROZPOCET
| VV |  | 0,03*1,3*9,2*2 |  | 0.718 | [13 empty] | VV | 2 | 2 | -1 | 1 | ROZPOCET
16 | K | 273321611 | Základové desky ze ŽB tř. C 30/37 | m3 | 4.784 |  | 0 | CS ÚRS 2013 01 |  |  | základní |  |  | 2.4533 | 11.7365 | 0 | 0 | 4 | K | 2 |  |  |  | ROZPOCET | 0 | 0 | 0 | 0 | 0 | 1 | 0 | 4 | 646313652
| PP |  | Základy z betonu železového (bez výztuže) desky z betonu bez zvláštních nároků na vliv prostředí (X0, XC) tř. C 30/37 | [15 empty] | PP | 2
| VV |  | větrací kanál | [15 empty] | VV | 2 | 1 | -1 | 0 | ROZPOCET
| VV |  | 0,2*1,3*9,2*2 |  | 4.784 | [13 empty] | VV | 2 | 2 | -1 | 1 | ROZPOCET
17 | K | 273351215 | Zřízení bednění stěn základových desek | m2 | 7.88 |  | 0 | CS ÚRS 2013 01 |  |  | základní |  |  | 0.00103 | 0.0081164 | 0 | 0 | 4 | K | 2 |  |  |  | ROZPOCET | 0 | 0 | 0 | 0 | 0 | 1 | 0 | 4 | -818282433
| PP |  | Bednění základových stěn desek svislé nebo šikmé (odkloněné), půdorysně přímé nebo zalomené ve volných nebo zapažených jámách, rýhách, šachtách, včetně případných vzpěr zřízení | [15 empty] | PP | 2
| VV |  | větrací kanál | [15 empty] | VV | 2 | 1 | -1 | 0 | ROZPOCET
| VV |  | 0,2*(1,3+9,2*2)*2 |  | 7.88 | [13 empty] | VV | 2 | 2 | -1 | 1 | ROZPOCET
18 | K | 273351216 | Odstranění bednění stěn základových desek | m2 | 7.88 |  | 0 | CS ÚRS 2013 01 |  |  | základní |  |  | 0 | 0 | 0 | 0 | 4 | K | 2 |  |  |  | ROZPOCET | 0 | 0 | 0 | 0 | 0 | 1 | 0 | 4 | -1660531658
| PP |  | Bednění základových stěn desek svislé nebo šikmé (odkloněné), půdorysně přímé nebo zalomené ve volných nebo zapažených jámách, rýhách, šachtách, včetně případných vzpěr odstranění | [15 empty] | PP | 2
19 | K | 273362021 | Výztuž základových desek svařovanými sítěmi Kari | t | 0.117 |  | 0 | CS ÚRS 2013 01 |  |  | základní |  |  | 1.0531 | 0.12321 | 0 | 0 | 4 | K | 2 |  |  |  | ROZPOCET | 0 | 0 | 0 | 0 | 0 | 1 | 0 | 4 | -258799915
| PP |  | Výztuž základů desek ze svařovaných sítí z drátů typu KARI | [15 empty] | PP | 2
| VV |  | větrací kanál | [15 empty] | VV | 2 | 1 | -1 | 0 | ROZPOCET
| VV |  | 1,3*9,2*4,44*1,1/1000*2 |  | 0.117 | [13 empty] | VV | 2 | 2 | -1 | 1 | ROZPOCET
20 | K | 274351215 | Zřízení bednění stěn základových pasů | m2 | 70 |  | 0 | CS ÚRS 2013 01 |  |  | základní |  |  | 0.00103 | 0.0721 | 0 | 0 | 4 | K | 2 |  |  |  | ROZPOCET | 0 | 0 | 0 | 0 | 0 | 1 | 0 | 4 | 9419170
| PP |  | Bednění základových stěn pasů svislé nebo šikmé (odkloněné), půdorysně přímé nebo zalomené ve volných nebo zapažených jámách, rýhách, šachtách, včetně případných vzpěr zřízení | [15 empty] | PP | 2
| VV |  | základy cihelných pasů pod venkovním schodištěm | [15 empty] | VV | 2 | 1 | -1 | 0 | ROZPOCET
| VV |  | (5,65*7+2,6*2+8*2+2,7*2+5,8*2)*0,35*2 |  | 54.425 | [13 empty] | VV | 2 | 2 | -1 | 0 | ROZPOCET
| VV |  | (2*2+1*2+0,5*2+3,05*5)*0,35*2 |  | 15.575 | [13 empty] | VV | 2 | 2 | -1 | 0 | ROZPOCET
| VV |  | Součet |  | 70 | [13 empty] | VV | 2 | 4 | -1 | 1 | ROZPOCET
21 | K | 274351216 | Odstranění bednění stěn základových pasů | m2 | 70 |  | 0 | CS ÚRS 2013 01 |  |  | základní |  |  | 0 | 0 | 0 | 0 | 4 | K | 2 |  |  |  | ROZPOCET | 0 | 0 | 0 | 0 | 0 | 1 | 0 | 4 | -263192726
| PP |  | Bednění základových stěn pasů svislé nebo šikmé (odkloněné), půdorysně přímé nebo zalomené ve volných nebo zapažených jámách, rýhách, šachtách, včetně případných vzpěr odstranění | [15 empty] | PP | 2
22 | K | 275313711 | Základové patky z betonu tř. C 20/25 | m3 | 94.807 |  | 0 | CS ÚRS 2013 01 |  |  | základní |  |  | 2.4533 | 232.5891 | 0 | 0 | 4 | K | 2 |  |  |  | ROZPOCET | 0 | 0 | 0 | 0 | 0 | 1 | 0 | 4 | -1044633024
| PP |  | Základy z betonu prostého patky a bloky z betonu kamenem neprokládaného tř. C 20/25 | [15 empty] | PP | 2
| VV |  | základy cihelných pasů pod venkovním schodištěm | [15 empty] | VV | 2 | 1 | -1 | 0 | ROZPOCET
| VV |  | (9,846+31,932+10,002)*0,4*0,85 |  | 17.605 | [13 empty] | VV | 2 | 2 | -1 | 0 | ROZPOCET
| VV |  | 0,6*0,6*0,85*14+0,9*0,6*0,85*2 |  | 5.202 | [13 empty] | VV | 2 | 2 | -1 | 0 | ROZPOCET
| VV |  | (5,65*7+2,6*2+8*2+2,7*2+5,8*2)*0,6*1,2 |  | 55.98 | [13 empty] | VV | 2 | 2 | -1 | 0 | ROZPOCET
| VV |  | (2*2+1*2+0,5*2+3,05*5)*0,6*1,2 |  | 16.02 | [13 empty] | VV | 2 | 2 | -1 | 0 | ROZPOCET
| VV |  | Součet |  | 94.807 | [13 empty] | VV | 2 | 4 | -1 | 1 | ROZPOCET
23 | K | 279113162 | Základová zeď tl do 200 mm z tvárnic ztraceného bednění včetně výplně z betonu tř. C 30/37 | m2 | 55.2 |  | 0 |  |  |  | základní |  |  | 0.42832 | 23.6433 | 0 | 0 | 4 | K | 2 |  |  |  | ROZPOCET | 0 | 0 | 0 | 0 | 0 | 1 | 0 | 4 | 1061616914
| PP |  | Základové zdi z tvárnic ztraceného bednění včetně výplně z betonu bez zvláštních nároků na vliv prostředí (X0, XC) třídy C 16/20, tloušťky zdiva přes 150 do 200 mm | [15 empty] | PP | 2
| VV |  | větrací kanál | [15 empty] | VV | 2 | 1 | -1 | 0 | ROZPOCET
| VV |  | 1*(1,4*2+0,8)*2 |  | 7.2 | [13 empty] | VV | 2 | 2 | -1 | 0 | ROZPOCET
| VV |  | 1,5*8*2*2 |  | 48 | [13 empty] | VV | 2 | 2 | -1 | 0 | ROZPOCET
| VV |  | Součet |  | 55.2 | [13 empty] | VV | 2 | 4 | -1 | 1 | ROZPOCET
24 | K | 279321348 | Základová zeď ze ŽB tř. C 30/37 bez výztuže | m3 | 1.576 |  | 0 | CS ÚRS 2013 01 |  |  | základní |  |  | 2.4533 | 3.8664 | 0 | 0 | 4 | K | 2 |  |  |  | ROZPOCET | 0 | 0 | 0 | 0 | 0 | 1 | 0 | 4 | -1262537317
| PP |  | Základové zdi z betonu železového (bez výztuže) bez zvláštních nároků na vliv prostředí (X0, XC) tř. C 30/37 | [15 empty] | PP | 2
| VV |  | větrací kanál - dobetonování spádu | [15 empty] | VV | 2 | 1 | -1 | 0 | ROZPOCET
| VV |  | 0,2*0,2*(1,4*2+0,9)*2 |  | 0.296 | [13 empty] | VV | 2 | 2 | -1 | 0 | ROZPOCET
| VV |  | 0,2*0,2*8*2*2 |  | 1.28 | [13 empty] | VV | 2 | 2 | -1 | 0 | ROZPOCET
| VV |  | Součet |  | 1.576 | [13 empty] | VV | 2 | 4 | -1 | 1 | ROZPOCET
25 | K | 279351105 | Zřízení bednění základových zdí oboustranné | m2 | 15.76 |  | 0 | CS ÚRS 2013 01 |  |  | základní |  |  | 0.00109 | 0.017178 | 0 | 0 | 4 | K | 2 |  |  |  | ROZPOCET | 0 | 0 | 0 | 0 | 0 | 1 | 0 | 4 | 280829097
| PP |  | Bednění základových zdí svislé nebo šikmé (odkloněné), půdorysně přímé nebo zalomené ve volných nebo zapažených jámách, rýhách, šachtách, včetně případných vzpěr, oboustranné za každou stranu zřízení | [15 empty] | PP | 2
| VV |  | větrací kanál - dobetonování spádu | [15 empty] | VV | 2 | 1 | -1 | 0 | ROZPOCET
| VV |  | 0,2*2*(1,4*2+0,9)*2 |  | 2.96 | [13 empty] | VV | 2 | 2 | -1 | 0 | ROZPOCET
| VV |  | 0,2*2*8*2*2 |  | 12.8 | [13 empty] | VV | 2 | 2 | -1 | 0 | ROZPOCET
| VV |  | Součet |  | 15.76 | [13 empty] | VV | 2 | 4 | -1 | 1 | ROZPOCET
26 | K | 279351106 | Odstranění bednění základových zdí oboustranné | m2 | 15.76 |  | 0 | CS ÚRS 2013 01 |  |  | základní |  |  | 0 | 0 | 0 | 0 | 4 | K | 2 |  |  |  | ROZPOCET | 0 | 0 | 0 | 0 | 0 | 1 | 0 | 4 | 934366904
| PP |  | Bednění základových zdí svislé nebo šikmé (odkloněné), půdorysně přímé nebo zalomené ve volných nebo zapažených jámách, rýhách, šachtách, včetně případných vzpěr, oboustranné za každou stranu odstranění | [15 empty] | PP | 2
27 | K | 279361821 | Výztuž základových zdí nosných betonářskou ocelí 10 505 | t | 1.135 |  | 0 | CS ÚRS 2013 01 |  |  | základní |  |  | 1.0587 | 1.2016 | 0 | 0 | 4 | K | 2 |  |  |  | ROZPOCET | 0 | 0 | 0 | 0 | 0 | 1 | 0 | 4 | -1634382118
| PP |  | Výztuž základových zdí nosných svislých nebo odkloněných od svislice, rovinných nebo oblých, deskových nebo žebrových, včetně výztuže jejich žeber z betonářské oceli 10 505 (R) nebo BSt 500 | [15 empty] | PP | 2
| VV |  | větrací kanál | [15 empty] | VV | 2 | 1 | -1 | 0 | ROZPOCET
| VV |  | (55,2*0,2+1,576)*0,09 |  | 1.135 | [13 empty] | VV | 2 | 2 | -1 | 1 | ROZPOCET
28 | K | 388995212 | Chránička kabelů z trub HDPE v římse DN 110 | m | 3.6 |  | 0 | CS ÚRS 2013 01 |  |  | základní |  |  | 0.00081 | 0.002916 | 0 | 0 | 4 | K | 2 |  |  |  | ROZPOCET | 0 | 0 | 0 | 0 | 0 | 1 | 0 | 4 | -1851381311
| PP |  | Chránička kabelů v římse z trub HDPE přes DN 80 do DN 110 | [15 empty] | PP | 2
| VV |  | do základů | [15 empty] | VV | 2 | 1 | -1 | 0 | ROZPOCET
| VV |  | 9*0,4 |  | 3.6 | [13 empty] | VV | 2 | 2 | -1 | 1 | ROZPOCET
| D | 3 | Svislé a kompletní konstrukce |  |  |  | 0 | [5 empty] | 0 |  | 147.475 |  | 0 | 1 | D | 1 |  |  |  | ROZPOCET | [6 empty] | 0
29 | K | 310238211 | Zazdívka otvorů pl do 1 m2 ve zdivu nadzákladovém cihlami pálenými na MVC | m3 | 10 |  | 0 | CS ÚRS 2013 01 |  |  | základní |  |  | 1.7545 | 17.545 | 0 | 0 | 4 | K | 2 |  |  |  | ROZPOCET | 0 | 0 | 0 | 0 | 0 | 1 | 0 | 4 | 1787904901
| PP |  | Zazdívka otvorů ve zdivu nadzákladovém cihlami pálenými plochy přes 0,25 m2 do 1 m2 na maltu vápenocementovou | [15 empty] | PP | 2
| VV |  | balkon | [15 empty] | VV | 2 | 1 | -1 | 0 | ROZPOCET
| VV |  | 5*2 |  | 10 | [13 empty] | VV | 2 | 2 | -1 | 1 | ROZPOCET
30 | K | 311271126 | Zdivo nosné z cihel betonových dl 290 mm na MC 10 | m3 | 57.026 |  | 0 | CS ÚRS 2013 01 |  |  | základní |  |  | 2.2618 | 128.9814 | 0 | 0 | 4 | K | 2 |  |  |  | ROZPOCET | 0 | 0 | 0 | 0 | 0 | 1 | 0 | 4 | 1148791693
| PP |  | Zdivo z cihel a tvárnic nepálených nosné z cihel betonových na maltu s plně promaltovanými styčnými spárami, rozměr cihel 290x140x65 mm MC-5 nebo MC-10 | [15 empty] | PP | 2
| VV |  | cihelné pasy pod venkovním schodištěm | [15 empty] | VV | 2 | 1 | -1 | 0 | ROZPOCET
| VV |  | (0,52*1/2*1,2+0,17*1,45+1,84*1/2*4)*0,6*10 |  | 25.431 | [13 empty] | VV | 2 | 2 | -1 | 0 | ROZPOCET
| VV |  | (0,52*1/2*1,7+0,17*2,1+1,84*1/2*5,5)*0,6*2 |  | 7.031 | [13 empty] | VV | 2 | 2 | -1 | 0 | ROZPOCET
| VV |  | 1,84*(2*2+1*2+0,5*2+3,05*5)*0,6 |  | 24.564 | [13 empty] | VV | 2 | 2 | -1 | 0 | ROZPOCET
| VV |  | Součet |  | 57.026 | [13 empty] | VV | 2 | 4 | -1 | 1 | ROZPOCET
31 | K | 317234410 | Vyzdívka mezi nosníky z cihel pálených na MC | m3 | 0.358 |  | 0 | CS ÚRS 2013 01 |  |  | základní |  |  | 1.8487 | 0.66184 | 0 | 0 | 4 | K | 2 |  |  |  | ROZPOCET | 0 | 0 | 0 | 0 | 0 | 1 | 0 | 4 | 1252768276
| PP |  | Vyzdívka mezi nosníky cihlami pálenými na maltu cementovou | [15 empty] | PP | 2
| VV |  | 0,25*1,1*1,3 |  | 0.358 | [13 empty] | VV | 2 | 2 | -1 | 1 | ROZPOCET
32 | K | 317944323 | Válcované nosníky č.14 až 22 dodatečně osazované do připravených otvorů | t | 0.131 |  | 0 | CS ÚRS 2013 01 |  |  | základní |  |  | 1.09 | 0.14279 | 0 | 0 | 4 | K | 2 |  |  |  | ROZPOCET | 0 | 0 | 0 | 0 | 0 | 1 | 0 | 4 | -1732259047
| PP |  | Válcované nosníky dodatečně osazované do připravených otvorů bez zazdění hlav č. 14 až 22 | [15 empty] | PP | 2
33 | M | 133806250 | tyč ocelová I, značka oceli S 235 JR, označení průřezu 140 | t | 0.144 |  | 0 | CS ÚRS 2013 01 |  |  | základní |  |  | 1 | 0.144 | 0 | 0 | 8 | M | 2 |  |  |  | ROZPOCET | 0 | 0 | 0 | 0 | 0 | 1 | 0 | 4 | 542422588
| PP |  | tyče ocelové střední průřezu I do 160 mm značka oceli S 235 JR (11 375) označení průřezu 140 | [15 empty] | PP | 2
| P |  | Poznámka k položce: Hmotnost: 14,4 kg/m | [15 empty] | P | 2
| VV |  | 0,131*1,1 |  | 0.144 | [13 empty] | VV | 2 | 2 | -1 | 1 | ROZPOCET
| D | 4 | Vodorovné konstrukce |  |  |  | 0 | [5 empty] | 0 |  | 151.8444 |  | 0 | 1 | D | 1 |  |  |  | ROZPOCET | [6 empty] | 0
34 | K | 411121221 | Montáž prefabrikovaných ŽB stropů ze stropních desek dl do 900 mm | kus | 54.118 |  | 0 | CS ÚRS 2013 01 |  |  | základní |  |  | 0.00229 | 0.12393 | 0 | 0 | 4 | K | 2 |  |  |  | ROZPOCET | 0 | 0 | 0 | 0 | 0 | 1 | 0 | 4 | 2001056944
| PP |  | Montáž prefabrikovaných železobetonových stropů se zalitím spár, včetně podpěrné konstrukce, na cementovou maltu ze stropních desek, šířky do 600 mm a délky do 900 mm | [15 empty] | PP | 2
| VV |  | větrací kanál | [15 empty] | VV | 2 | 1 | -1 | 0 | ROZPOCET
| VV |  | 9,2/0,34*2 |  | 54.118 | [13 empty] | VV | 2 | 2 | -1 | 1 | ROZPOCET
35 | M | 593411140 | deska stropní plná PZD 20-120 119x34x7 cm | kus | 55.2 |  | 0 | CS ÚRS 2013 01 |  |  | základní |  |  | 0.072 | 3.9744 | 0 | 0 | 8 | M | 2 |  |  |  | ROZPOCET | 0 | 0 | 0 | 0 | 0 | 1 | 0 | 4 | -560565962
| PP |  | desky (prefabrikáty) stropní betonové a železobetonové železobetonové desky stropní plné PZD 20-120 119 x 34 x 7 | [15 empty] | PP | 2
| VV |  | 54,118*1,02 'Přepočtené koeficientem množství |  | 55.2 | [13 empty] | VV | 2 | 2 | 0 | 1 | ROZPOCET
36 | K | 411321313 | Stropy deskové ze ŽB tř. C 16/20 | m3 | 1.325 |  | 0 | CS ÚRS 2013 01 |  |  | základní |  |  | 2.2565 | 2.9898 | 0 | 0 | 4 | K | 2 |  |  |  | ROZPOCET | 0 | 0 | 0 | 0 | 0 | 1 | 0 | 4 | -2047224182
| PP |  | Stropy z betonu železového (bez výztuže) stropů deskových, plochých střech, desek balkonových, desek hřibových stropů včetně hlavic hřibových sloupů tř. C 16/20 | [15 empty] | PP | 2
| VV |  | větrací kanál | [15 empty] | VV | 2 | 1 | -1 | 0 | ROZPOCET
| VV |  | 1,2*9,2*0,06*2 |  | 1.325 | [13 empty] | VV | 2 | 2 | -1 | 1 | ROZPOCET
37 | K | 411351101 | Zřízení bednění stropů deskových | m2 | 5.88 |  | 0 | CS ÚRS 2013 01 |  |  | základní |  |  | 0.00215 | 0.012642 | 0 | 0 | 4 | K | 2 |  |  |  | ROZPOCET | 0 | 0 | 0 | 0 | 0 | 1 | 0 | 4 | 19931063
| PP |  | Bednění stropů, kleneb nebo skořepin bez podpěrné konstrukce stropů deskových, balkonových nebo plošných konzol plné, rovné, popř. s náběhy zřízení | [15 empty] | PP | 2
| VV |  | větrací kanál | [15 empty] | VV | 2 | 1 | -1 | 0 | ROZPOCET
| VV |  | 0,15*(1,2+9,2*2)*2 |  | 5.88 | [13 empty] | VV | 2 | 2 | -1 | 1 | ROZPOCET
38 | K | 411351102 | Odstranění bednění stropů deskových | m2 | 5.88 |  | 0 | CS ÚRS 2013 01 |  |  | základní |  |  | 0 | 0 | 0 | 0 | 4 | K | 2 |  |  |  | ROZPOCET | 0 | 0 | 0 | 0 | 0 | 1 | 0 | 4 | -767672253
| PP |  | Bednění stropů, kleneb nebo skořepin bez podpěrné konstrukce stropů deskových, balkonových nebo plošných konzol plné, rovné, popř. s náběhy odstranění | [15 empty] | PP | 2
39 | K | 430321616 | Schodišťová konstrukce a rampa ze ŽB tř. C 30/37 | m3 | 54.319 |  | 0 | CS ÚRS 2013 01 |  |  | základní |  |  | 2.4534 | 133.2646 | 0 | 0 | 4 | K | 2 |  |  |  | ROZPOCET | 0 | 0 | 0 | 0 | 0 | 1 | 0 | 4 | -1344035968
| PP |  | Schodišťové konstrukce a rampy z betonu železového (bez výztuže) stupně, schodnice, ramena, podesty s nosníky tř. C 30/37 | [15 empty] | PP | 2
| VV |  | venkovní schodiště | [15 empty] | VV | 2 | 1 | -1 | 0 | ROZPOCET
| VV |  | (1,4+1,45+4,3)*(9,8+3,9+32,7+19,3+10+4)*1/2*0,15 |  | 42.739 | [13 empty] | VV | 2 | 2 | -1 | 0 | ROZPOCET
| VV |  | 19,3*4*0,15 |  | 11.58 | [13 empty] | VV | 2 | 2 | -1 | 0 | ROZPOCET
| VV |  | Součet |  | 54.319 | [13 empty] | VV | 2 | 4 | -1 | 1 | ROZPOCET
40 | K | 430361821 | Výztuž schodišťové konstrukce a rampy betonářskou ocelí 10 505 | t | 6.518 |  | 0 | CS ÚRS 2013 01 |  |  | základní |  |  | 1.0489 | 6.8365 | 0 | 0 | 4 | K | 2 |  |  |  | ROZPOCET | 0 | 0 | 0 | 0 | 0 | 1 | 0 | 4 | 1888359893
| PP |  | Výztuž schodišťových konstrukcí a ramp stupňů, schodnic, ramen, podest s nosníky z betonářské oceli 10 505 (R) nebo BSt 500 | [15 empty] | PP | 2
| VV |  | venkovní schodiště | [15 empty] | VV | 2 | 1 | -1 | 0 | ROZPOCET
| VV |  | 54,319*0,12 |  | 6.518 | [13 empty] | VV | 2 | 2 | -1 | 1 | ROZPOCET
41 | K | 431351121 | Zřízení bednění podest schodišť a ramp přímočarých v do 4 m | m2 | 362.128 |  | 0 | CS ÚRS 2013 01 |  |  | základní |  |  | 0.01282 | 4.6425 | 0 | 0 | 4 | K | 2 |  |  |  | ROZPOCET | 0 | 0 | 0 | 0 | 0 | 1 | 0 | 4 | 1579261697
| PP |  | Bednění podest, podstupňových desek a ramp včetně podpěrné konstrukce výšky do 4 m půdorysně přímočarých zřízení | [15 empty] | PP | 2
| VV |  | venkovní schodiště | [15 empty] | VV | 2 | 1 | -1 | 0 | ROZPOCET
| VV |  | (1,4+1,45+4,3)*(9,8+3,9+32,7+19,3+10+4)*1/2 |  | 284.928 | [13 empty] | VV | 2 | 2 | -1 | 0 | ROZPOCET
| VV |  | 19,3*4 |  | 77.2 | [13 empty] | VV | 2 | 2 | -1 | 0 | ROZPOCET
| VV |  | Součet |  | 362.128 | [13 empty] | VV | 2 | 4 | -1 | 1 | ROZPOCET
42 | K | 431351122 | Odstranění bednění podest schodišť a ramp přímočarých v do 4 m | m2 | 362.128 |  | 0 | CS ÚRS 2013 01 |  |  | základní |  |  | 0 | 0 | 0 | 0 | 4 | K | 2 |  |  |  | ROZPOCET | 0 | 0 | 0 | 0 | 0 | 1 | 0 | 4 | -2110233974
| PP |  | Bednění podest, podstupňových desek a ramp včetně podpěrné konstrukce výšky do 4 m půdorysně přímočarých odstranění | [15 empty] | PP | 2
| D | 5 | Komunikace |  |  |  | 0 | [5 empty] | 0 |  | 3.9724 |  | 0 | 1 | D | 1 |  |  |  | ROZPOCET | [6 empty] | 0
43 | K | 564871111 | Podklad ze štěrkodrtě ŠD tl 250 mm | m2 | 47.15 |  | 0 | CS ÚRS 2013 01 |  |  | základní |  |  | 0 | 0 | 0 | 0 | 4 | K | 2 |  |  |  | ROZPOCET | 0 | 0 | 0 | 0 | 0 | 1 | 0 | 4 | -417090722
| PP |  | Podklad ze štěrkodrti ŠD s rozprostřením a zhutněním, po zhutnění tl. 250 mm | [15 empty] | PP | 2
44 | K | 596211110 | Kladení zámkové dlažby komunikací pro pěší tl 60 mm skupiny A pl do 50 m2 | m2 | 47.15 |  | 0 | CS ÚRS 2013 01 |  |  | základní |  |  | 0.08425 | 3.9724 | 0 | 0 | 4 | K | 2 |  |  |  | ROZPOCET | 0 | 0 | 0 | 0 | 0 | 1 | 0 | 4 | -969624209
| PP |  | Kladení dlažby z betonových zámkových dlaždic komunikací pro pěší s ložem z kameniva těženého nebo drceného tl. do 40 mm, s vyplněním spár s dvojitým hutněním, vibrováním a se smetením přebytečného materiálu na krajnici tl. 60 mm skupiny A, pro plochy do 50 m2 | [15 empty] | PP | 2
| VV |  | ze stáv dlažby | [15 empty] | VV | 2 | 1 | -1 | 0 | ROZPOCET
| VV |  | 0,5*(32,743+10,5*2) |  | 26.872 | [13 empty] | VV | 2 | 2 | -1 | 0 | ROZPOCET
| VV |  | 1*(8,847+11,431) |  | 20.278 | [13 empty] | VV | 2 | 2 | -1 | 0 | ROZPOCET
| VV |  | Součet |  | 47.15 | [13 empty] | VV | 2 | 4 | -1 | 1 | ROZPOCET
| D | 6 | Úpravy povrchů, podlahy a osazování výplní |  |  |  | 0 | [5 empty] | 0 |  | 51.4975 |  | 0 | 1 | D | 1 |  |  |  | ROZPOCET | [6 empty] | 0
45 | K | 621142001 | Potažení vnějších podhledů sklovláknitým pletivem vtlačeným do tenkovrstvé hmoty | m2 | 40 |  | 0 | CS ÚRS 2013 01 |  |  | základní |  |  | 0.00489 | 0.1956 | 0 | 0 | 4 | K | 2 |  |  |  | ROZPOCET | 0 | 0 | 0 | 0 | 0 | 1 | 0 | 4 | -1387406461
| PP |  | Potažení vnějších ploch pletivem v ploše nebo pruzích, na plném podkladu sklovláknitým vtlačením do tmelu podhledů | [15 empty] | PP | 2
| VV |  | závětří | [15 empty] | VV | 2 | 1 | -1 | 0 | ROZPOCET
| VV |  | 10*4 |  | 40 | [13 empty] | VV | 2 | 2 | -1 | 1 | ROZPOCET
46 | K | 621321121 | Vápenocementová omítka hladká jednovrstvá vnějších podhledů nanášená ručně | m2 | 40 |  | 0 | CS ÚRS 2013 01 |  |  | základní |  |  | 0.0231 | 0.924 | 0 | 0 | 4 | K | 2 |  |  |  | ROZPOCET | 0 | 0 | 0 | 0 | 0 | 1 | 0 | 4 | -2075607398
| PP |  | Omítka vápenocementová vnějších ploch nanášená ručně jednovrstvá, tloušťky do 15 mm hladká podhledů | [15 empty] | PP | 2
47 | K | 621521031 | Tenkovrstvá silikátová zrnitá omítka tl. 3,0 mm včetně penetrace vnějších podhledů | m2 | 40 |  | 0 | CS ÚRS 2013 01 |  |  | základní |  |  | 0.00478 | 0.1912 | 0 | 0 | 4 | K | 2 |  |  |  | ROZPOCET | 0 | 0 | 0 | 0 | 0 | 1 | 0 | 4 | -1922169062
| PP |  | Omítka tenkovrstvá silikátová vnějších ploch probarvená, včetně penetrace podkladu zrnitá, tloušťky 3,0 mm podhledů | [15 empty] | PP | 2
48 | K | 622142001 | Potažení vnějších stěn sklovláknitým pletivem vtlačeným do tenkovrstvé hmoty | m2 | 270.26 |  | 0 | CS ÚRS 2013 01 |  |  | základní |  |  | 0.00489 | 1.3216 | 0 | 0 | 4 | K | 2 |  |  |  | ROZPOCET | 0 | 0 | 0 | 0 | 0 | 1 | 0 | 4 | -386881802
| PP |  | Potažení vnějších ploch pletivem v ploše nebo pruzích, na plném podkladu sklovláknitým vtlačením do tmelu stěn | [15 empty] | PP | 2
| VV |  | balkon | [15 empty] | VV | 2 | 1 | -1 | 0 | ROZPOCET
| VV |  | 170 |  | 170 | [13 empty] | VV | 2 | 2 | -1 | 0 | ROZPOCET
| VV |  | závětří | [15 empty] | VV | 2 | 1 | -1 | 0 | ROZPOCET
| VV |  | 4,1*(4*6+0,8*4) |  | 111.52 | [13 empty] | VV | 2 | 2 | -1 | 0 | ROZPOCET
| VV |  | -3,7*1,75*4+0,8*9,15*2 |  | -11.26 | [13 empty] | VV | 2 | 2 | -1 | 0 | ROZPOCET
| VV |  | Součet |  | 270.26 | [13 empty] | VV | 2 | 4 | -1 | 1 | ROZPOCET
49 | K | 622321121 | Vápenocementová omítka hladká jednovrstvá vnějších stěn nanášená ručně | m2 | 270.26 |  | 0 | CS ÚRS 2013 01 |  |  | základní |  |  | 0.0231 | 6.243 | 0 | 0 | 4 | K | 2 |  |  |  | ROZPOCET | 0 | 0 | 0 | 0 | 0 | 1 | 0 | 4 | -750087593
| PP |  | Omítka vápenocementová vnějších ploch nanášená ručně jednovrstvá, tloušťky do 15 mm hladká stěn | [15 empty] | PP | 2
50 | K | 622331121 | Cementová omítka hladká jednovrstvá vnějších stěn nanášená ručně | m2 | 210.91 |  | 0 | CS ÚRS 2013 01 |  |  | základní |  |  | 0.0315 | 6.6437 | 0 | 0 | 4 | K | 2 |  |  |  | ROZPOCET | 0 | 0 | 0 | 0 | 0 | 1 | 0 | 4 | -427690838
| PP |  | Omítka cementová vnějších ploch nanášená ručně jednovrstvá, tloušťky do 15 mm hladká stěn | [15 empty] | PP | 2
| VV |  | sanace objektu pod venkovním schodištěm | [15 empty] | VV | 2 | 1 | -1 | 0 | ROZPOCET
| VV |  | 6,44*32,75 |  | 210.91 | [13 empty] | VV | 2 | 2 | -1 | 1 | ROZPOCET
51 | K | 622521031 | Tenkovrstvá silikátová zrnitá omítka tl. 3,0 mm včetně penetrace vnějších stěn | m2 | 270.26 |  | 0 | CS ÚRS 2013 01 |  |  | základní |  |  | 0.00478 | 1.2918 | 0 | 0 | 4 | K | 2 |  |  |  | ROZPOCET | 0 | 0 | 0 | 0 | 0 | 1 | 0 | 4 | -1438869948
| PP |  | Omítka tenkovrstvá silikátová vnějších ploch probarvená, včetně penetrace podkladu zrnitá, tloušťky 3,0 mm stěn | [15 empty] | PP | 2
52 | K | 622821011 | Vnější sanační zatřená omítka pro vlhké a zasolené zdivo prováděná ručně | m2 | 172 |  | 0 | CS ÚRS 2013 01 |  |  | základní |  |  | 0.03 | 5.16 | 0 | 0 | 4 | K | 2 |  |  |  | ROZPOCET | 0 | 0 | 0 | 0 | 0 | 1 | 0 | 4 | 2135200620
| PP |  | Sanační omítka vnějších ploch stěn pro vlhké a zasolené zdivo, prováděná ve dvou vrstvách, tl. jádrové omítky do 30 mm ručně zatřená | [15 empty] | PP | 2
| VV |  | balkon - obětovaná vrstva, po odsolení zkopat | [15 empty] | VV | 2 | 1 | -1 | 0 | ROZPOCET
| VV |  | 80*2+12 |  | 172 | [13 empty] | VV | 2 | 2 | -1 | 1 | ROZPOCET
53 | K | 62901R | Doplnění prifilací zdobných říms v.50cm | m | 7.5 |  | 0 |  |  |  | základní |  |  | 0 | 0 | 0 | 0 | 4 | K | 2 |  |  |  | ROZPOCET | 0 | 0 | 0 | 0 | 0 | 1 | 0 | 4 | -383368334
| VV |  | balkon | [15 empty] | VV | 2 | 1 | -1 | 0 | ROZPOCET
| VV |  | 30*0,25 |  | 7.5 | [13 empty] | VV | 2 | 2 | -1 | 1 | ROZPOCET
54 | K | 629995101 | Očištění vnějších ploch tlakovou vodou | m2 | 210.91 |  | 0 | CS ÚRS 2013 01 |  |  | základní |  |  | 0 | 0 | 0 | 0 | 4 | K | 2 |  |  |  | ROZPOCET | 0 | 0 | 0 | 0 | 0 | 1 | 0 | 4 | -119358953
| PP |  | Očištění vnějších ploch tlakovou vodou omytím | [15 empty] | PP | 2
55 | K | 631311135 | Mazanina tl do 240 mm z betonu prostého tř. C 20/25 | m3 | 10.8 |  | 0 | CS ÚRS 2013 01 |  |  | základní |  |  | 2.4533 | 26.4955 | 0 | 0 | 4 | K | 2 |  |  |  | ROZPOCET | 0 | 0 | 0 | 0 | 0 | 1 | 0 | 4 | 906857602
| PP |  | Mazanina z betonu prostého tl. přes 120 do 240 mm tř. C 20/25 | [15 empty] | PP | 2
| VV |  | balkon | [15 empty] | VV | 2 | 1 | -1 | 0 | ROZPOCET
| VV |  | 72*0,15 |  | 10.8 | [13 empty] | VV | 2 | 2 | -1 | 1 | ROZPOCET
56 | K | 631319013 | Příplatek k mazanině tl do 240 mm za přehlazení povrchu | m3 | 10.8 |  | 0 | CS ÚRS 2013 01 |  |  | základní |  |  | 0 | 0 | 0 | 0 | 4 | K | 2 |  |  |  | ROZPOCET | 0 | 0 | 0 | 0 | 0 | 1 | 0 | 4 | -5448020
| PP |  | Příplatek k cenám mazanin za úpravu povrchu mazaniny přehlazením, mazanina tl. přes 120 do 240 mm | [15 empty] | PP | 2
57 | K | 631319175 | Příplatek k mazanině tl do 240 mm za stržení povrchu spodní vrstvy před vložením výztuže | m3 | 10.8 |  | 0 | CS ÚRS 2013 01 |  |  | základní |  |  | 0 | 0 | 0 | 0 | 4 | K | 2 |  |  |  | ROZPOCET | 0 | 0 | 0 | 0 | 0 | 1 | 0 | 4 | -255562814
| PP |  | Příplatek k cenám mazanin za stržení povrchu spodní vrstvy mazaniny latí před vložením výztuže nebo pletiva pro tl. obou vrstev mazaniny přes 120 do 240 mm | [15 empty] | PP | 2
58 | K | 631362021 | Výztuž mazanin svařovanými sítěmi Kari | t | 1.299 |  | 0 | CS ÚRS 2013 01 |  |  | základní |  |  | 1.0531 | 1.3679 | 0 | 0 | 4 | K | 2 |  |  |  | ROZPOCET | 0 | 0 | 0 | 0 | 0 | 1 | 0 | 4 | 1816349779
| PP |  | Výztuž mazanin ze svařovaných sítí z drátů typu KARI | [15 empty] | PP | 2
| VV |  | balkon | [15 empty] | VV | 2 | 1 | -1 | 0 | ROZPOCET
| VV |  | 72*7,9*1,1/1000*2 |  | 1.251 | [13 empty] | VV | 2 | 2 | -1 | 0 | ROZPOCET
| VV |  | větrací kanál | [15 empty] | VV | 2 | 1 | -1 | 0 | ROZPOCET
| VV |  | 0,8*9*2*3,03*1,1/1000 |  | 0.048 | [13 empty] | VV | 2 | 2 | -1 | 0 | ROZPOCET
| VV |  | Součet |  | 1.299 | [13 empty] | VV | 2 | 4 | -1 | 1 | ROZPOCET
59 | K | 632453351 | Potěr betonový samonivelační tl do 50 mm tř. C 25/30 | m2 | 14.4 |  | 0 | CS ÚRS 2013 01 |  |  | základní |  |  | 0.1155 | 1.6632 | 0 | 0 | 4 | K | 2 |  |  |  | ROZPOCET | 0 | 0 | 0 | 0 | 0 | 1 | 0 | 4 | -1510512431
| PP |  | Potěr betonový samonivelační litý tl. přes 40 mm do 50 mm tř. C 25/30 | [15 empty] | PP | 2
| VV |  | větrací kanál | [15 empty] | VV | 2 | 1 | -1 | 0 | ROZPOCET
| VV |  | 0,8*9*2 |  | 14.4 | [13 empty] | VV | 2 | 2 | -1 | 1 | ROZPOCET
| D | 9 | Ostatní konstrukce a práce-bourání |  |  |  | 0 | [5 empty] | 0 |  | 15.1015 |  | 705.9171 | 1 | D | 1 |  |  |  | ROZPOCET | [6 empty] | 0
60 | K | 941211112 | Montáž lešení řadového rámového lehkého zatížení do 200 kg/m2 š do 0,9 m v do 25 m | m2 | 423.763 |  | 0 | CS ÚRS 2013 01 |  |  | základní |  |  | 0 | 0 | 0 | 0 | 4 | K | 2 |  |  |  | ROZPOCET | 0 | 0 | 0 | 0 | 0 | 1 | 0 | 4 | 1482167643
| PP |  | Montáž lešení řadového rámového lehkého zatížení do 200 kg/m2 š do 0,9 m v do 25 m | [15 empty] | PP | 2
| VV |  | fasádní lešení | [15 empty] | VV | 2 | 1 | -1 | 0 | ROZPOCET
| VV |  | 3,95*32,75 |  | 129.363 | [13 empty] | VV | 2 | 2 | -1 | 0 | ROZPOCET
| VV |  | 9,2*(5*2+22) |  | 294.4 | [13 empty] | VV | 2 | 2 | -1 | 0 | ROZPOCET
| VV |  | Součet |  | 423.763 | [13 empty] | VV | 2 | 4 | -1 | 1 | ROZPOCET
61 | K | 941211211 | Příplatek k lešení řadovému rámovému lehkému š 0,9 m v do 25 m za první a ZKD den použití | m2 | 25425.78 |  | 0 |  |  |  | základní |  |  | 0 | 0 | 0 | 0 | 4 | K | 2 |  |  |  | ROZPOCET | 0 | 0 | 0 | 0 | 0 | 1 | 0 | 4 | -1059726888
| PP |  | Montáž lešení řadového rámového lehkého pracovního s podlahami s provozním zatížením tř. 3 do 200 kg/m2 Příplatek za první a každý další den použití lešení k ceně -1111 nebo -1112 | [15 empty] | PP | 2
| VV |  | 423,763*60 |  | 25425.78 | [13 empty] | VV | 2 | 2 | -1 | 1 | ROZPOCET
62 | K | 941211812 | Demontáž lešení řadového rámového lehkého zatížení do 200 kg/m2 š do 0,9 m v do 25 m | m2 | 423.763 |  | 0 | CS ÚRS 2013 01 |  |  | základní |  |  | 0 | 0 | 0 | 0 | 4 | K | 2 |  |  |  | ROZPOCET | 0 | 0 | 0 | 0 | 0 | 1 | 0 | 4 | -1592977405
| PP |  | Demontáž lešení řadového rámového lehkého zatížení do 200 kg/m2 š do 0,9 m v do 25 m | [15 empty] | PP | 2
63 | K | 944611111 | Montáž ochranné plachty z textilie z umělých vláken | m2 | 423.763 |  | 0 | CS ÚRS 2013 01 |  |  | základní |  |  | 0 | 0 | 0 | 0 | 4 | K | 2 |  |  |  | ROZPOCET | 0 | 0 | 0 | 0 | 0 | 1 | 0 | 4 | -1695654942
| PP |  | Montáž ochranné plachty z textilie z umělých vláken | [15 empty] | PP | 2
64 | K | 944611211 | Příplatek k ochranné plachtě za první a ZKD den použití | m2 | 25425.78 |  | 0 | CS ÚRS 2013 01 |  |  | základní |  |  | 0 | 0 | 0 | 0 | 4 | K | 2 |  |  |  | ROZPOCET | 0 | 0 | 0 | 0 | 0 | 1 | 0 | 4 | -847206033
| PP |  | Příplatek k ochranné plachtě za první a ZKD den použití | [15 empty] | PP | 2
| VV |  | 423,763*60 |  | 25425.78 | [13 empty] | VV | 2 | 2 | -1 | 1 | ROZPOCET
65 | K | 944611811 | Demontáž ochranné plachty z textilie z umělých vláken | m2 | 423.763 |  | 0 | CS ÚRS 2013 01 |  |  | základní |  |  | 0 | 0 | 0 | 0 | 4 | K | 2 |  |  |  | ROZPOCET | 0 | 0 | 0 | 0 | 0 | 1 | 0 | 4 | 2034526912
| PP |  | Demontáž ochranné plachty z textilie z umělých vláken | [15 empty] | PP | 2
66 | K | 949101112 | Lešení pomocné pro objekty pozemních staveb s lešeňovou podlahou v do 3,5 m zatížení do 150 kg/m2 | m2 | 120 |  | 0 | CS ÚRS 2013 01 |  |  | základní |  |  | 0.00021 | 0.0252 | 0 | 0 | 4 | K | 2 |  |  |  | ROZPOCET | 0 | 0 | 0 | 0 | 0 | 1 | 0 | 4 | 1148625729
| PP |  | Lešení pomocné pro objekty pozemních staveb s lešeňovou podlahou v do 3,5 m zatížení do 150 kg/m2 | [15 empty] | PP | 2
| VV |  | balkon | [15 empty] | VV | 2 | 1 | -1 | 0 | ROZPOCET
| VV |  | 4*20 |  | 80 | [13 empty] | VV | 2 | 2 | -1 | 0 | ROZPOCET
| VV |  | zavětří | [15 empty] | VV | 2 | 1 | -1 | 0 | ROZPOCET
| VV |  | 10*4 |  | 40 | [13 empty] | VV | 2 | 2 | -1 | 0 | ROZPOCET
| VV |  | Součet |  | 120 | [13 empty] | VV | 2 | 4 | -1 | 1 | ROZPOCET
67 | K | 961044111 | Bourání základů z betonu prostého | m3 | 94.807 |  | 0 | CS ÚRS 2013 01 |  |  | základní |  |  | 0 | 0 | 2 | 189.614 | 4 | K | 2 |  |  |  | ROZPOCET | 0 | 0 | 0 | 0 | 0 | 1 | 0 | 4 | 716823695
| PP |  | Bourání základů z betonu prostého | [15 empty] | PP | 2
| VV |  | základy cihelných pasů pod venkovním schodištěm | [15 empty] | VV | 2 | 1 | -1 | 0 | ROZPOCET
| VV |  | (9,846+31,932+10,002)*0,4*0,85 |  | 17.605 | [13 empty] | VV | 2 | 2 | -1 | 0 | ROZPOCET
| VV |  | 0,6*0,6*0,85*14+0,9*0,6*0,85*2 |  | 5.202 | [13 empty] | VV | 2 | 2 | -1 | 0 | ROZPOCET
| VV |  | (5,65*7+2,6*2+8*2+2,7*2+5,8*2)*0,6*1,2 |  | 55.98 | [13 empty] | VV | 2 | 2 | -1 | 0 | ROZPOCET
| VV |  | (2*2+1*2+0,5*2+3,05*5)*0,6*1,2 |  | 16.02 | [13 empty] | VV | 2 | 2 | -1 | 0 | ROZPOCET
| VV |  | Součet |  | 94.807 | [13 empty] | VV | 2 | 4 | -1 | 1 | ROZPOCET
68 | K | 961055111 | Bourání základů ze ŽB | m3 | 4.512 |  | 0 | CS ÚRS 2013 01 |  |  | základní |  |  | 0 | 0 | 2.4 | 10.8288 | 4 | K | 2 |  |  |  | ROZPOCET | 0 | 0 | 0 | 0 | 0 | 1 | 0 | 4 | 1302936744
| PP |  | Bourání základů z betonu železového | [15 empty] | PP | 2
| VV |  | větrací kanál | [15 empty] | VV | 2 | 1 | -1 | 0 | ROZPOCET
| VV |  | 1,2*9,4*0,2*2 |  | 4.512 | [13 empty] | VV | 2 | 2 | -1 | 1 | ROZPOCET
69 | K | 962032231 | Bourání zdiva z cihel pálených nebo vápenopískových na MV nebo MVC | m3 | 57.026 |  | 0 | CS ÚRS 2013 01 |  |  | základní |  |  | 0 | 0 | 1.8 | 102.6468 | 4 | K | 2 |  |  |  | ROZPOCET | 0 | 0 | 0 | 0 | 0 | 1 | 0 | 4 | -110662547
| PP |  | Bourání zdiva nadzákladového z cihel nebo tvárnic z cihel pálených nebo vápenopískových, na maltu vápennou nebo vápenocementovou | [15 empty] | PP | 2
| VV |  | cihelné pasy pod venkovním schodištěm | [15 empty] | VV | 2 | 1 | -1 | 0 | ROZPOCET
| VV |  | (0,52*1/2*1,2+0,17*1,45+1,84*1/2*4)*0,6*10 |  | 25.431 | [13 empty] | VV | 2 | 2 | -1 | 0 | ROZPOCET
| VV |  | (0,52*1/2*1,7+0,17*2,1+1,84*1/2*5,5)*0,6*2 |  | 7.031 | [13 empty] | VV | 2 | 2 | -1 | 0 | ROZPOCET
| VV |  | 1,84*(2*2+1*2+0,5*2+3,05*5)*0,6 |  | 24.564 | [13 empty] | VV | 2 | 2 | -1 | 0 | ROZPOCET
| VV |  | Součet |  | 57.026 | [13 empty] | VV | 2 | 4 | -1 | 1 | ROZPOCET
70 | K | 962051116 | Bourání příček ze ŽB tl do 150 mm | m2 | 55.4 |  | 0 | CS ÚRS 2013 01 |  |  | základní |  |  | 0 | 0 | 0.324 | 17.9496 | 4 | K | 2 |  |  |  | ROZPOCET | 0 | 0 | 0 | 0 | 0 | 1 | 0 | 4 | -40412034
| PP |  | Bourání příček železobetonových tloušťky do 150 mm | [15 empty] | PP | 2
| VV |  | větrací kanál | [15 empty] | VV | 2 | 1 | -1 | 0 | ROZPOCET
| VV |  | 1*(1,4*2+0,9)*2 |  | 7.4 | [13 empty] | VV | 2 | 2 | -1 | 0 | ROZPOCET
| VV |  | 1,5*8*2*2 |  | 48 | [13 empty] | VV | 2 | 2 | -1 | 0 | ROZPOCET
| VV |  | Součet |  | 55.4 | [13 empty] | VV | 2 | 4 | -1 | 1 | ROZPOCET
71 | K | 963012510 | Bourání stropů z ŽB desek š do 300 mm tl do 140 mm | m3 | 2.933 |  | 0 | CS ÚRS 2013 01 |  |  | základní |  |  | 0 | 0 | 2.1 | 6.1593 | 4 | K | 2 |  |  |  | ROZPOCET | 0 | 0 | 0 | 0 | 0 | 1 | 0 | 4 | -2000118855
| PP |  | Bourání stropů z desek nebo panelů železobetonových prefabrikovaných s dutinami z desek, š. do 300 mm tl. do 140 mm | [15 empty] | PP | 2
| VV |  | větrací kanál | [15 empty] | VV | 2 | 1 | -1 | 0 | ROZPOCET
| VV |  | 1,2*9,4*0,13*2 |  | 2.933 | [13 empty] | VV | 2 | 2 | -1 | 1 | ROZPOCET
72 | K | 963022819 | Bourání kamenných schodišťových stupňů zhotovených na místě | m | 754.5 |  | 0 | CS ÚRS 2013 01 |  |  | základní |  |  | 0 | 0 | 0.112 | 84.504 | 4 | K | 2 |  |  |  | ROZPOCET | 0 | 0 | 0 | 0 | 0 | 1 | 0 | 4 | -1829979538
| PP |  | Bourání kamenných schodišťových stupňů oblých, rovných nebo kosých zhotovených na místě | [15 empty] | PP | 2
| VV |  | venkovní schodiště - k druhotnému použití | [15 empty] | VV | 2 | 1 | -1 | 0 | ROZPOCET
| VV |  | 726,5+28 |  | 754.5 | [13 empty] | VV | 2 | 2 | -1 | 1 | ROZPOCET
73 | K | 963053936 | Bourání ŽB schodišťových ramen monolitických samonosných | m2 | 362.128 |  | 0 | CS ÚRS 2013 01 |  |  | základní |  |  | 0 | 0 | 0.432 | 156.4393 | 4 | K | 2 |  |  |  | ROZPOCET | 0 | 0 | 0 | 0 | 0 | 1 | 0 | 4 | 193483807
| PP |  | Bourání železobetonových monolitických schodišťových ramen samonosných | [15 empty] | PP | 2
| VV |  | venkovní schodiště | [15 empty] | VV | 2 | 1 | -1 | 0 | ROZPOCET
| VV |  | (1,4+1,45+4,3)*(9,8+3,9+32,7+19,3+10+4)*1/2 |  | 284.928 | [13 empty] | VV | 2 | 2 | -1 | 0 | ROZPOCET
| VV |  | 19,3*4 |  | 77.2 | [13 empty] | VV | 2 | 2 | -1 | 0 | ROZPOCET
| VV |  | Součet |  | 362.128 | [13 empty] | VV | 2 | 4 | -1 | 1 | ROZPOCET
74 | K | 965024131 | Bourání kamenných podlah nebo dlažeb z desek nebo mozaiky pl přes 1 m2 | m2 | 249.464 |  | 0 | CS ÚRS 2013 01 |  |  | základní |  |  | 0 | 0 | 0.192 | 47.8971 | 4 | K | 2 |  |  |  | ROZPOCET | 0 | 0 | 0 | 0 | 0 | 1 | 0 | 4 | 1119865160
| PP |  | Bourání podlah kamenných bez podkladního lože, s jakoukoliv výplní spár z desek nebo mozaiky, plochy přes 1 m2 | [15 empty] | PP | 2
| VV |  | venkovní schodiště - k druhotnému použití | [15 empty] | VV | 2 | 1 | -1 | 0 | ROZPOCET
| VV |  | 7,462*1,499+30,329*1,4+7,5*1,465 |  | 64.634 | [13 empty] | VV | 2 | 2 | -1 | 0 | ROZPOCET
| VV |  | 82,83 |  | 82.83 | [13 empty] | VV | 2 | 2 | -1 | 0 | ROZPOCET
| VV |  | balkon - k druhotnému použití | [15 empty] | VV | 2 | 1 | -1 | 0 | ROZPOCET
| VV |  | 18*4 |  | 72 | [13 empty] | VV | 2 | 2 | -1 | 0 | ROZPOCET
| VV |  | balkon - parapet - k druhotnému použití | [15 empty] | VV | 2 | 1 | -1 | 0 | ROZPOCET
| VV |  | 30*1 |  | 30 | [13 empty] | VV | 2 | 2 | -1 | 0 | ROZPOCET
| VV |  | Součet |  | 249.464 | [13 empty] | VV | 2 | 4 | -1 | 1 | ROZPOCET
75 | K | 965043341 | Bourání podkladů pod dlažby betonových s potěrem nebo teracem tl do 100 mm pl přes 4 m2 | m3 | 9 |  | 0 | CS ÚRS 2013 01 |  |  | základní |  |  | 0 | 0 | 2.2 | 19.8 | 4 | K | 2 |  |  |  | ROZPOCET | 0 | 0 | 0 | 0 | 0 | 1 | 0 | 4 | 589549729
| PP |  | Bourání podkladů pod dlažby nebo litých celistvých podlah a mazanin betonových s potěrem nebo teracem tl. do 100 mm, plochy přes 4 m2 | [15 empty] | PP | 2
| VV |  | balkon | [15 empty] | VV | 2 | 1 | -1 | 0 | ROZPOCET
| VV |  | 72*(0,06+0,065) |  | 9 | [13 empty] | VV | 2 | 2 | -1 | 1 | ROZPOCET
76 | K | 965049111 | Příplatek k bourání betonových mazanin za bourání se svařovanou sítí tl do 100 mm | m3 | 4.32 |  | 0 | CS ÚRS 2013 01 |  |  | základní |  |  | 0 | 0 | 0 | 0 | 4 | K | 2 |  |  |  | ROZPOCET | 0 | 0 | 0 | 0 | 0 | 1 | 0 | 4 | -1072459331
| PP |  | Bourání podkladů pod dlažby nebo litých celistvých podlah a mazanin Příplatek k cenám za bourání mazanin betonových se svařovanou sítí, tl. do 100 mm | [15 empty] | PP | 2
77 | K | 971033561 | Vybourání otvorů ve zdivu cihelném pl do 1 m2 na MVC nebo MV tl do 600 mm | m3 | 10 |  | 0 | CS ÚRS 2013 01 |  |  | základní |  |  | 0 | 0 | 1.8 | 18 | 4 | K | 2 |  |  |  | ROZPOCET | 0 | 0 | 0 | 0 | 0 | 1 | 0 | 4 | 1741674416
| PP |  | Vybourání otvorů ve zdivu základovém nebo nadzákladovém z cihel, tvárnic, příčkovek z cihel pálených na maltu vápennou nebo vápenocementovou plochy do 1 m2, tl. do 600 mm | [15 empty] | PP | 2
| VV |  | balkon | [15 empty] | VV | 2 | 1 | -1 | 0 | ROZPOCET
| VV |  | 5*2 |  | 10 | [13 empty] | VV | 2 | 2 | -1 | 1 | ROZPOCET
78 | K | 971033691 | Vybourání otvorů ve zdivu cihelném pl do 4 m2 na MVC nebo MV tl přes 900 mm | m3 | 2.31 |  | 0 | CS ÚRS 2013 01 |  |  | základní |  |  | 0 | 0 | 1.8 | 4.158 | 4 | K | 2 |  |  |  | ROZPOCET | 0 | 0 | 0 | 0 | 0 | 1 | 0 | 4 | -210121556
| PP |  | Vybourání otvorů ve zdivu základovém nebo nadzákladovém z cihel, tvárnic, příčkovek z cihel pálených na maltu vápennou nebo vápenocementovou plochy do 4 m2, tl. přes 900 mm | [15 empty] | PP | 2
| VV |  | 2,1*1,1 |  | 2.31 | [13 empty] | VV | 2 | 2 | -1 | 1 | ROZPOCET
79 | K | 974032666 | Vysekání rýh ve stěnách z dutých cihel nebo tvárnic pro vtahování nosníků hl do 150 mm v do 250 mm | m | 9.1 |  | 0 | CS ÚRS 2013 01 |  |  | základní |  |  | 0 | 0 | 0.042 | 0.3822 | 4 | K | 2 |  |  |  | ROZPOCET | 0 | 0 | 0 | 0 | 0 | 1 | 0 | 4 | 1245557570
| PP |  | Vysekání rýh ve stěnách nebo příčkách z dutých cihel, tvárnic, desek pro vtahování nosníků do zdí před vybouráním otvoru do hl. 150 mm, při výšce nosníku do 250 mm | [15 empty] | PP | 2
| VV |  | 1,3*7 |  | 9.1 | [13 empty] | VV | 2 | 2 | -1 | 1 | ROZPOCET
80 | K | 977151124 | Jádrové vrty diamantovými korunkami do D 180 mm do stavebních materiálů | m | 9 |  | 0 | CS ÚRS 2013 01 |  |  | základní |  |  | 0.00281 | 0.02529 | 0.101 | 0.909 | 4 | K | 2 |  |  |  | ROZPOCET | 0 | 0 | 0 | 0 | 0 | 1 | 0 | 4 | -1077871598
| PP |  | Jádrové vrty diamantovými korunkami do stavebních materiálů (železobetonu, betonu, cihel, obkladů, dlažeb, kamene) průměru přes 150 do 180 mm | [15 empty] | PP | 2
| VV |  | balkon | [15 empty] | VV | 2 | 1 | -1 | 0 | ROZPOCET
| VV |  | 0,15*60 |  | 9 | [13 empty] | VV | 2 | 2 | -1 | 1 | ROZPOCET
81 | K | 978015391 | Otlučení vnějších omítek MV nebo MVC průčelí v rozsahu do 100 % | m2 | 691.17 |  | 0 | CS ÚRS 2013 01 |  |  | základní |  |  | 0 | 0 | 0.059 | 40.779 | 4 | K | 2 |  |  |  | ROZPOCET | 0 | 0 | 0 | 0 | 0 | 1 | 0 | 4 | 782869829
| PP |  | Otlučení omítek vápenných nebo vápenocementových stěn, stropů vnějších, s vyškrabáním spár, s očištěním zdiva, v rozsahu do 100 % | [15 empty] | PP | 2
| VV |  | sanace objektu pod venkovním schodištěm | [15 empty] | VV | 2 | 1 | -1 | 0 | ROZPOCET
| VV |  | 6,44*32,75 |  | 210.91 | [13 empty] | VV | 2 | 2 | -1 | 0 | ROZPOCET
| VV |  | balkon | [15 empty] | VV | 2 | 1 | -1 | 0 | ROZPOCET
| VV |  | 170*2 |  | 340 | [13 empty] | VV | 2 | 2 | -1 | 0 | ROZPOCET
| VV |  | závětří | [15 empty] | VV | 2 | 1 | -1 | 0 | ROZPOCET
| VV |  | 4,1*(4*6+0,8*4) |  | 111.52 | [13 empty] | VV | 2 | 2 | -1 | 0 | ROZPOCET
| VV |  | -3,7*1,75*4+0,8*9,15*2 |  | -11.26 | [13 empty] | VV | 2 | 2 | -1 | 0 | ROZPOCET
| VV |  | 40 |  | 40 | [13 empty] | VV | 2 | 2 | -1 | 0 | ROZPOCET
| VV |  | Součet |  | 691.17 | [13 empty] | VV | 2 | 4 | -1 | 1 | ROZPOCET
82 | K | 985241111 | Plombování zdiva betonem s upěchováním včetně vybourání narušeného zdiva | m3 | 3 |  | 0 | CS ÚRS 2013 01 |  |  | základní |  |  | 2.588 | 7.764 | 1.95 | 5.85 | 4 | K | 2 |  |  |  | ROZPOCET | 0 | 0 | 0 | 0 | 0 | 1 | 0 | 4 | 1595694727
| PP |  | Plombování zdiva včetně vybourání narušeného zdiva betonem s upěchováním | [15 empty] | PP | 2
| VV |  | balkon | [15 empty] | VV | 2 | 1 | -1 | 0 | ROZPOCET
| VV |  | 3 |  | 3 | [13 empty] | VV | 2 | 2 | -1 | 1 | ROZPOCET
83 | M | 589329310 | směs pro beton třída C25-30 X0 frakce do 8 mm | m3 | 3 |  | 0 | CS ÚRS 2013 01 |  |  | základní |  |  | 2.429 | 7.287 | 0 | 0 | 8 | M | 2 |  |  |  | ROZPOCET | 0 | 0 | 0 | 0 | 0 | 1 | 0 | 4 | 723690722
| PP |  | směsi pro beton prostý a železový třída C 25/30 ( B30) betony stupeň vlivu prostředí - X0, XC1, XC2, XC3, XC4 kamenivo do 8 mm | [15 empty] | PP | 2
84 | K | R915 | Zakrytí stáv kcí a prvků proti poškození | Kč | 1 |  | 0 |  |  |  | základní |  |  | 0 | 0 | 0 | 0 | 4 | K | 2 |  |  |  | ROZPOCET | 0 | 0 | 0 | 0 | 0 | 1 | 0 | 4 | -166342244
| PP |  | Zakrytí stáv kcí a prvků proti poškození | [15 empty] | PP | 2
85 | K | R916 | Rozebrání stáv podhledu balkonu pro výměnu balkon vpustí a uvedení do původního stavu | m2 | 3 |  | 0 |  |  |  | základní |  |  | 0 | 0 | 0 | 0 | 4 | K | 2 |  |  |  | ROZPOCET | 0 | 0 | 0 | 0 | 0 | 1 | 0 | 4 | -980990101
| PP |  | Zakrytí stáv kcí a prvků proti poškození | [15 empty] | PP | 2
| D | 99 | Přesun hmot |  |  |  | 0 | [5 empty] | 0 |  | 0 |  | 0 | 1 | D | 2 |  |  |  | ROZPOCET | [6 empty] | 0
86 | K | 997013111 | Vnitrostaveništní doprava suti a vybouraných hmot pro budovy v do 6 m s použitím mechanizace | t | 719.458 |  | 0 | CS ÚRS 2013 01 |  |  | základní |  |  | 0 | 0 | 0 | 0 | 4 | K | 3 |  |  |  | ROZPOCET | 0 | 0 | 0 | 0 | 0 | 1 | 0 | 4 | 161880706
| PP |  | Vnitrostaveništní doprava suti a vybouraných hmot vodorovně do 50 m svisle s použitím mechanizace pro budovy a haly výšky do 6 m | [15 empty] | PP | 3
87 | K | 997013501 | Odvoz suti na skládku a vybouraných hmot nebo meziskládku do 1 km se složením | t | 719.458 |  | 0 | CS ÚRS 2013 01 |  |  | základní |  |  | 0 | 0 | 0 | 0 | 4 | K | 3 |  |  |  | ROZPOCET | 0 | 0 | 0 | 0 | 0 | 1 | 0 | 4 | 1096232258
| PP |  | Odvoz suti a vybouraných hmot na skládku nebo meziskládku se složením, na vzdálenost do 1 km | [15 empty] | PP | 3
88 | K | 997013509 | Příplatek k odvozu suti a vybouraných hmot na skládku ZKD 1 km přes 1 km | t | 7194.58 |  | 0 | CS ÚRS 2013 01 |  |  | základní |  |  | 0 | 0 | 0 | 0 | 4 | K | 3 |  |  |  | ROZPOCET | 0 | 0 | 0 | 0 | 0 | 1 | 0 | 4 | 1646622122
| PP |  | Odvoz suti a vybouraných hmot na skládku nebo meziskládku se složením, na vzdálenost Příplatek k ceně za každý další i započatý 1 km přes 1 km | [15 empty] | PP | 3
89 | K | 997013803 | Poplatek za uložení stavebního odpadu z keramických materiálů na skládce (skládkovné) | t | 126.096 |  | 0 | CS ÚRS 2013 01 |  |  | základní |  |  | 0 | 0 | 0 | 0 | 4 | K | 3 |  |  |  | ROZPOCET | 0 | 0 | 0 | 0 | 0 | 1 | 0 | 4 | -1052499609
| PP |  | Poplatek za uložení stavebního odpadu na skládce (skládkovné) z keramických materiálů | [15 empty] | PP | 3
90 | K | 997013805 | Poplatek za uložení stavebního odpadu z omítky na skládce (skládkovné) | t | 40.779 |  | 0 |  |  |  | základní |  |  | 0 | 0 | 0 | 0 | 4 | K | 3 |  |  |  | ROZPOCET | 0 | 0 | 0 | 0 | 0 | 1 | 0 | 4 | 2037752464
| PP |  | Poplatek za uložení stavebního odpadu na skládce (skládkovné) z omítky | [15 empty] | PP | 3
91 | K | 997013801 | Poplatek za uložení stavebního betonového odpadu na skládce (skládkovné) | t | 406.64 |  | 0 | CS ÚRS 2013 01 |  |  | základní |  |  | 0 | 0 | 0 | 0 | 4 | K | 3 |  |  |  | ROZPOCET | 0 | 0 | 0 | 0 | 0 | 1 | 0 | 4 | 748909755
| PP |  | Poplatek za uložení stavebního odpadu na skládce (skládkovné) betonového | [15 empty] | PP | 3
92 | K | 997013814 | Poplatek za uložení stavebního odpadu z izolačních hmot na skládce (skládkovné) | t | 1.282 |  | 0 | CS ÚRS 2013 01 |  |  | základní |  |  | 0 | 0 | 0 | 0 | 4 | K | 3 |  |  |  | ROZPOCET | 0 | 0 | 0 | 0 | 0 | 1 | 0 | 4 | -867878564
| PP |  | Poplatek za uložení stavebního odpadu na skládce (skládkovné) z izolačních materiálů | [15 empty] | PP | 3
93 | K | 998011001 | Přesun hmot pro budovy zděné v do 6 m | t | 857.2 |  | 0 | CS ÚRS 2013 01 |  |  | základní |  |  | 0 | 0 | 0 | 0 | 4 | K | 3 |  |  |  | ROZPOCET | 0 | 0 | 0 | 0 | 0 | 1 | 0 | 4 | -1754875329
| PP |  | Přesun hmot pro budovy občanské výstavby, bydlení, výrobu a služby s nosnou svislou konstrukcí zděnou z cihel, tvárnic nebo kamene vodorovná dopravní vzdálenost do 100 m pro budovy výšky do 6 m | [15 empty] | PP | 3
| D | PSV | Práce a dodávky PSV |  |  |  | 0 | [5 empty] | 0 |  | 108.871 |  | 1.2816 | 2 | D | 0 |  |  |  | ROZPOCET | [6 empty] | 0
| D | 711 | Izolace proti vodě, vlhkosti a plynům |  |  |  | 0 | [5 empty] | 0 |  | 0.12972 |  | 0 | 2 | D | 1 |  |  |  | ROZPOCET | [6 empty] | 0
94 | K | 71101R | Injektáž zdiva dle TP_7110_09 | m2 | 32.75 |  | 0 |  |  |  | základní |  |  | 0 | 0 | 0 | 0 | 16 | K | 2 |  |  |  | ROZPOCET | 0 | 0 | 0 | 0 | 0 | 1 | 0 | 16 | -1634508487
| VV |  | sanace objektu pod venkovním schodištěm | [15 empty] | VV | 2 | 1 | -1 | 0 | ROZPOCET
| VV |  | 32,75 |  | 32.75 | [13 empty] | VV | 2 | 2 | -1 | 1 | ROZPOCET
95 | K | 71102R | Stěrka izolační minerální dle TP_7110_02, TP_7110_03 | m2 | 140.17 |  | 0 |  |  |  | základní |  |  | 0 | 0 | 0 | 0 | 16 | K | 2 |  |  |  | ROZPOCET | 0 | 0 | 0 | 0 | 0 | 1 | 0 | 16 | -1512650028
| VV |  | sanace zdiva pod venkovním schodištěm | [15 empty] | VV | 2 | 1 | -1 | 0 | ROZPOCET
| VV |  | 4,28*32,75 |  | 140.17 | [13 empty] | VV | 2 | 2 | -1 | 1 | ROZPOCET
96 | K | 71103R | Izol.ost.spára těsnění bentonitová páska vč lem pásky | m | 14 |  | 0 |  |  |  | základní |  |  | 0 | 0 | 0 | 0 | 16 | K | 2 |  |  |  | ROZPOCET | 0 | 0 | 0 | 0 | 0 | 1 | 0 | 16 | 2085298392
| VV |  | větrací kanál | [15 empty] | VV | 2 | 1 | -1 | 0 | ROZPOCET
| VV |  | (2,3+1,2)*2*2 |  | 14 | [13 empty] | VV | 2 | 2 | -1 | 1 | ROZPOCET
97 | K | 71104R | Stěrka bitumenová stěrka vč penetrace dle TP_7110_02, TP_7110_19 | m2 | 21.92 |  | 0 |  |  |  | základní |  |  | 0 | 0 | 0 | 0 | 16 | K | 2 |  |  |  | ROZPOCET | 0 | 0 | 0 | 0 | 0 | 1 | 0 | 16 | 1828895131
| VV |  | větrací kanál | [15 empty] | VV | 2 | 1 | -1 | 0 | ROZPOCET
| VV |  | (0,8*9+0,2*(9*2+0,8))*2 |  | 21.92 | [13 empty] | VV | 2 | 2 | -1 | 1 | ROZPOCET
98 | K | 71105R | Stěrka izolační minerální dle TP_7110_02, TP_7110_17 | m2 | 498.088 |  | 0 |  |  |  | základní |  |  | 0 | 0 | 0 | 0 | 16 | K | 2 |  |  |  | ROZPOCET | 0 | 0 | 0 | 0 | 0 | 1 | 0 | 16 | 1272119085
| VV |  | větrací kanál - stěny, strop | [15 empty] | VV | 2 | 1 | -1 | 0 | ROZPOCET
| VV |  | (1,2*9,4+1,35*(1,4*2+1,2)+2,35*9*2)*2 |  | 117.96 | [13 empty] | VV | 2 | 2 | -1 | 0 | ROZPOCET
| VV |  | venkovní schodiště | [15 empty] | VV | 2 | 1 | -1 | 0 | ROZPOCET
| VV |  | (1,4+1,45+4,3)*(9,8+3,9+32,7+19,3+10+4)*1/2 |  | 284.928 | [13 empty] | VV | 2 | 2 | -1 | 0 | ROZPOCET
| VV |  | 19,3*4 |  | 77.2 | [13 empty] | VV | 2 | 2 | -1 | 0 | ROZPOCET
| VV |  | balkon | [15 empty] | VV | 2 | 1 | -1 | 0 | ROZPOCET
| VV |  | 0,6*30 |  | 18 | [13 empty] | VV | 2 | 2 | -1 | 0 | ROZPOCET
| VV |  | Součet |  | 498.088 | [13 empty] | VV | 2 | 4 | -1 | 1 | ROZPOCET
99 | K | 711161515 | Izolace fóliemi nopovými pro ochranu asfaltových stěrkových izolací zatížitelnost 400 kN/m2 | m2 | 180.17 |  | 0 | CS ÚRS 2013 01 |  |  | základní |  |  | 0.00072 | 0.12972 | 0 | 0 | 16 | K | 2 |  |  |  | ROZPOCET | 0 | 0 | 0 | 0 | 0 | 1 | 0 | 16 | 734125914
| PP |  | Izolace nopovými foliemi na ploše svislé drenážní a ochranný systém asfaltových stěrkových hydroizolací, zatížitelnost 400 kN/m2 | [15 empty] | PP | 2
| VV |  | sanace pod venkovním schodištěm | [15 empty] | VV | 2 | 1 | -1 | 0 | ROZPOCET
| VV |  | 140,17 |  | 140.17 | [13 empty] | VV | 2 | 2 | -1 | 0 | ROZPOCET
| VV |  | větrací kanál | [15 empty] | VV | 2 | 1 | -1 | 0 | ROZPOCET
| VV |  | 1*(9,4*2+1,2)*2 |  | 40 | [13 empty] | VV | 2 | 2 | -1 | 0 | ROZPOCET
| VV |  | Součet |  | 180.17 | [13 empty] | VV | 2 | 4 | -1 | 1 | ROZPOCET
| D | 712 | Povlakové krytiny |  |  |  | 0 | [5 empty] | 0 |  | 5.8656 |  | 1.152 | 2 | D | 1 |  |  |  | ROZPOCET | [6 empty] | 0
100 | K | 712300831 | Odstranění povlakové krytiny střech do 10° jednovrstvé | m2 | 72 |  | 0 | CS ÚRS 2013 01 |  |  | základní |  |  | 0 | 0 | 0.006 | 0.432 | 16 | K | 2 |  |  |  | ROZPOCET | 0 | 0 | 0 | 0 | 0 | 1 | 0 | 16 | -596487561
| PP |  | Odstranění ze střech plochých do 10 st. krytiny povlakové jednovrstvé | [15 empty] | PP | 2
101 | K | 712300832 | Odstranění povlakové krytiny střech do 10° dvouvrstvé | m2 | 72 |  | 0 | CS ÚRS 2013 01 |  |  | základní |  |  | 0 | 0 | 0.01 | 0.72 | 16 | K | 2 |  |  |  | ROZPOCET | 0 | 0 | 0 | 0 | 0 | 1 | 0 | 16 | 820411756
| PP |  | Odstranění ze střech plochých do 10 st. krytiny povlakové dvouvrstvé | [15 empty] | PP | 2
| VV |  | balkon | [15 empty] | VV | 2 | 1 | -1 | 0 | ROZPOCET
| VV |  | 72 |  | 72 | [13 empty] | VV | 2 | 2 | -1 | 1 | ROZPOCET
102 | K | 712341559 | Provedení povlakové krytiny střech do 10° pásy NAIP přitavením v plné ploše | m2 | 812.55 |  | 0 | CS ÚRS 2013 01 |  |  | základní |  |  | 0.00088 | 0.71504 | 0 | 0 | 16 | K | 2 |  |  |  | ROZPOCET | 0 | 0 | 0 | 0 | 0 | 1 | 0 | 16 | 1687594654
| PP |  | Provedení povlakové krytiny střech plochých do 10 st. pásy přitavením NAIP v plné ploše | [15 empty] | PP | 2
| VV |  | balkon | [15 empty] | VV | 2 | 1 | -1 | 0 | ROZPOCET
| VV |  | 72*2 |  | 144 | [13 empty] | VV | 2 | 2 | -1 | 0 | ROZPOCET
| VV |  | schodiště | [15 empty] | VV | 2 | 1 | -1 | 0 | ROZPOCET
| VV |  | (726,5*0,35+1,6*50)*2 |  | 668.55 | [13 empty] | VV | 2 | 2 | -1 | 0 | ROZPOCET
| VV |  | Součet |  | 812.55 | [13 empty] | VV | 2 | 4 | -1 | 1 | ROZPOCET
103 | M | 628522545 | pás asfaltovaný modifikovaný SBS | m2 | 467.216 |  | 0 |  |  |  | základní |  |  | 0.0049 | 2.2894 | 0 | 0 | 32 | M | 2 |  |  |  | ROZPOCET | 0 | 0 | 0 | 0 | 0 | 1 | 0 | 16 | 12985746
| PP |  | pásy s modifikovaným asfaltem vložka textilie asfaltované pásy modifikované special(-25°C) | [15 empty] | PP | 2
| VV |  | 406,275*1,15 'Přepočtené koeficientem množství |  | 467.216 | [13 empty] | VV | 2 | 2 | 0 | 1 | ROZPOCET
104 | M | 628522565 | pás asfaltovaný modifikovaný SBS | m2 | 467.216 |  | 0 |  |  |  | základní |  |  | 0.0052 | 2.4295 | 0 | 0 | 32 | M | 2 |  |  |  | ROZPOCET | 0 | 0 | 0 | 0 | 0 | 1 | 0 | 16 | 1278515359
| PP |  | pásy s modifikovaným asfaltem vložka textilie asfaltované pásy modifikované special(-25°C) | [15 empty] | PP | 2
| VV |  | 406,275*1,15 'Přepočtené koeficientem množství |  | 467.216 | [13 empty] | VV | 2 | 2 | 0 | 1 | ROZPOCET
105 | K | 712341659 | Provedení povlakové krytiny střech do 10° pásy NAIP přitavením bodově | m2 | 72 |  | 0 | CS ÚRS 2013 01 |  |  | základní |  |  | 0.00036 | 0.02592 | 0 | 0 | 16 | K | 2 |  |  |  | ROZPOCET | 0 | 0 | 0 | 0 | 0 | 1 | 0 | 16 | 1604381637
| PP |  | Provedení povlakové krytiny střech plochých do 10 st. pásy přitavením NAIP bodově | [15 empty] | PP | 2
| VV |  | balkon | [15 empty] | VV | 2 | 1 | -1 | 0 | ROZPOCET
| VV |  | 72 |  | 72 | [13 empty] | VV | 2 | 2 | -1 | 1 | ROZPOCET
106 | M | 628522545 | pás asfaltovaný modifikovaný SBS | m2 | 82.8 |  | 0 |  |  |  | základní |  |  | 0.0049 | 0.40572 | 0 | 0 | 32 | M | 2 |  |  |  | ROZPOCET | 0 | 0 | 0 | 0 | 0 | 1 | 0 | 16 | -1573951443
| PP |  | pásy s modifikovaným asfaltem vložka textilie asfaltované pásy modifikované special(-25°C) | [15 empty] | PP | 2
| VV |  | 72*1,15 'Přepočtené koeficientem množství |  | 82.8 | [13 empty] | VV | 2 | 2 | 0 | 1 | ROZPOCET
| D | 713 | Izolace tepelné |  |  |  | 0 | [5 empty] | 0 |  | 0.19944 |  | 0.1296 | 2 | D | 1 |  |  |  | ROZPOCET | [6 empty] | 0
107 | K | 713140821 | Odstranění tepelné izolace střech nadstřešní volně kladených z polystyrenu tl do 100 mm | m2 | 72 |  | 0 | CS ÚRS 2013 01 |  |  | základní |  |  | 0 | 0 | 0.0018 | 0.1296 | 16 | K | 2 |  |  |  | ROZPOCET | 0 | 0 | 0 | 0 | 0 | 1 | 0 | 16 | -890167918
| PP |  | Odstranění tepelné izolace běžných stavebních konstrukcí z rohoží, pásů, dílců, desek, bloků střech plochých nadstřešních izolací volně položených z polystyrenu, tloušťka izolace do 100 mm | [15 empty] | PP | 2
108 | K | 713141121 | Montáž izolace tepelné střech plochých lepené asfaltem bodově 1 vrstva rohoží, pásů, dílců, desek | m2 | 72 |  | 0 | CS ÚRS 2013 01 |  |  | základní |  |  | 0.00102 | 0.07344 | 0 | 0 | 16 | K | 2 |  |  |  | ROZPOCET | 0 | 0 | 0 | 0 | 0 | 1 | 0 | 16 | -316136328
| PP |  | Montáž tepelné izolace střech plochých rohožemi, pásy, deskami, dílci, bloky (izolační materiál ve specifikaci) přilepenými asfaltem za horka bodově, jednovrstvá | [15 empty] | PP | 2
109 | M | 283759160 | deska z pěnového polystyrenu EPS 150 S 1000 x 1000 x 1000 mm | m3 | 5.04 |  | 0 | CS ÚRS 2013 01 |  |  | základní |  |  | 0.025 | 0.126 | 0 | 0 | 32 | M | 2 |  |  |  | ROZPOCET | 0 | 0 | 0 | 0 | 0 | 1 | 0 | 16 | 2080514192
| PP |  | desky z lehčených plastů desky z pěnového polystyrénu - samozhášivého EN 13 163 - EPS 002/03 rozměry desek - 1000 x 1000 mm nebo 1000 x 500 mm typ EPS 150 S stabil , objemová hmotnost 25-30 kg/m3 tepelně izolační desky pro izolace s velmi vysokými nároky na pevnost v tlaku a ohybu (vysoce zatížené podlahy, střechy apod.) formát 1000 x 500 (1000) mm | [15 empty] | PP | 2
| VV |  | balkon | [15 empty] | VV | 2 | 1 | -1 | 0 | ROZPOCET
| VV |  | 72*0,07 |  | 5.04 | [13 empty] | VV | 2 | 2 | -1 | 1 | ROZPOCET
110 | M | 2834R | Přípl za nakašírovaný asfalt izol pás Top | m2 | 72 |  | 0 |  |  |  | základní |  |  | 0 | 0 | 0 | 0 | 32 | M | 2 |  |  |  | ROZPOCET | 0 | 0 | 0 | 0 | 0 | 1 | 0 | 16 | -2122048798
| D | 721 | Zdravotechnika - vnitřní kanalizace |  |  |  | 0 | [5 empty] | 0 |  | 0 |  | 0 | 2 | D | 1 |  |  |  | ROZPOCET | [6 empty] | 0
111 | K | 72101R | D+M střešní vpust vyhřívaná D100 | kus | 2 |  | 0 |  |  |  | základní |  |  | 0 | 0 | 0 | 0 | 16 | K | 2 |  |  |  | ROZPOCET | 0 | 0 | 0 | 0 | 0 | 1 | 0 | 16 | -1553186325
| D | 767 | Konstrukce zámečnické |  |  |  | 0 | [5 empty] | 0 |  | 0 |  | 0 | 2 | D | 1 |  |  |  | ROZPOCET | [6 empty] | 0
112 | K | 76781 | D+M poklop odvětravacího kanálu pod schodištěm, vel.850/890 - Z7 | kus | 2 |  | 0 |  |  |  | základní |  |  | 0 | 0 | 0 | 0 | 16 | K | 2 |  |  |  | ROZPOCET | 0 | 0 | 0 | 0 | 0 | 1 | 0 | 16 | -1290058678
113 | K | 76782 | D+M vnější zábradlí, žár pozink - Z8 | m | 14.4 |  | 0 |  |  |  | základní |  |  | 0 | 0 | 0 | 0 | 16 | K | 2 |  |  |  | ROZPOCET | 0 | 0 | 0 | 0 | 0 | 1 | 0 | 16 | 1215909776
114 | K | 76783 | D+M klemp manžez dešť svodů z TiZn plechu - Z50 | kus | 2 |  | 0 |  |  |  | základní |  |  | 0 | 0 | 0 | 0 | 16 | K | 2 |  |  |  | ROZPOCET | 0 | 0 | 0 | 0 | 0 | 1 | 0 | 16 | -1583670213
115 | K | 76784 | D+M větrací mřížka ocel, vel.150150, nátěr - Z69 | kus | 56 |  | 0 |  |  |  | základní |  |  | 0 | 0 | 0 | 0 | 16 | K | 2 |  |  |  | ROZPOCET | 0 | 0 | 0 | 0 | 0 | 1 | 0 | 16 | 1566660458
| VV |  | balkon | [15 empty] | VV | 2 | 1 | -1 | 0 | ROZPOCET
| VV |  | 56 |  | 56 | [13 empty] | VV | 2 | 2 | -1 | 1 | ROZPOCET
116 | K | 76785 | D+M poklop na VZT kanál, vel.700/800 | kus | 2 |  | 0 |  |  |  | základní |  |  | 0 | 0 | 0 | 0 | 16 | K | 2 |  |  |  | ROZPOCET | 0 | 0 | 0 | 0 | 0 | 1 | 0 | 16 | 1552773627
117 | K | 76786 | D+M ocel dveře EI90, vč zárubně a kování, vel.800/1970 | kus | 1 |  | 0 |  |  |  | základní |  |  | 0 | 0 | 0 | 0 | 16 | K | 2 |  |  |  | ROZPOCET | 0 | 0 | 0 | 0 | 0 | 1 | 0 | 16 | -67826339
| D | 777 | Podlahy lité |  |  |  | 0 | [5 empty] | 0 |  | 0.052272 |  | 0 | 2 | D | 1 |  |  |  | ROZPOCET | [6 empty] | 0
118 | K | 777615213 | Nátěry epoxidové podlah betonových dvojnásobné | m2 | 14.4 |  | 0 | CS ÚRS 2013 01 |  |  | základní |  |  | 0.00113 | 0.016272 | 0 | 0 | 16 | K | 2 |  |  |  | ROZPOCET | 0 | 0 | 0 | 0 | 0 | 1 | 0 | 16 | 170551609
| PP |  | Nátěry epoxidové podlah s penetrací s penetrací betonových dvojnásobné | [15 empty] | PP | 2
| VV |  | větrací kanál | [15 empty] | VV | 2 | 1 | -1 | 0 | ROZPOCET
| VV |  | 0,8*9*2 |  | 14.4 | [13 empty] | VV | 2 | 2 | -1 | 1 | ROZPOCET
119 | K | 777695113 | Nátěry podlah betonových jednonásobné | m2 | 72 |  | 0 | CS ÚRS 2013 01 |  |  | základní |  |  | 0.0005 | 0.036 | 0 | 0 | 16 | K | 2 |  |  |  | ROZPOCET | 0 | 0 | 0 | 0 | 0 | 1 | 0 | 16 | 1253019201
| PP |  | Nátěry ostatní podlah s penetrací betonových jednonásobné | [15 empty] | PP | 2
| VV |  | balkon | [15 empty] | VV | 2 | 1 | -1 | 0 | ROZPOCET
| VV |  | 72 |  | 72 | [13 empty] | VV | 2 | 2 | -1 | 1 | ROZPOCET
| D | 782 | Dokončovací práce - obklady z kamene |  |  |  | 0 | [5 empty] | 0 |  | 102.624 |  | 0 | 2 | D | 1 |  |  |  | ROZPOCET | [6 empty] | 0
120 | K | 771591121 | Podlahy roznášecí rohož drenážní a separační na podklad lepená | m2 | 406.275 |  | 0 | CS ÚRS 2013 01 |  |  | základní |  |  | 0.00518 | 2.1045 | 0 | 0 | 16 | K | 2 |  |  |  | ROZPOCET | 0 | 0 | 0 | 0 | 0 | 1 | 0 | 16 | -1260049714
| VV |  | balkon | [15 empty] | VV | 2 | 1 | -1 | 0 | ROZPOCET
| VV |  | 72 |  | 72 | [13 empty] | VV | 2 | 2 | -1 | 0 | ROZPOCET
| VV |  | schodiště | [15 empty] | VV | 2 | 1 | -1 | 0 | ROZPOCET
| VV |  | 726,5*0,35+1,6*50 |  | 334.275 | [13 empty] | VV | 2 | 2 | -1 | 0 | ROZPOCET
| VV |  | Součet |  | 406.275 | [13 empty] | VV | 2 | 4 | -1 | 1 | ROZPOCET
121 | M | 78201.1 | D+M kamen stupňů venkovního schodiště, vč povrch úpravy a nerez kotvení - KA1a | m | 150.3 |  | 0 |  |  |  | základní |  |  | 0.09 | 13.527 | 0 | 0 | 32 | M | 2 |  |  |  | ROZPOCET | 0 | 0 | 0 | 0 | 0 | 1 | 0 | 16 | -1288370632
| VV |  | venkovní schodiště | [15 empty] | VV | 2 | 1 | -1 | 0 | ROZPOCET
| VV |  | 145,3+5 |  | 150.3 | [13 empty] | VV | 2 | 2 | -1 | 1 | ROZPOCET
122 | M | 78201.2 | Repase, doplnění a zpětná mtž stáv kamen schodiště, vč povrch úpravy a nerez kotvení - KA1b | m | 604.2 |  | 0 |  |  |  | základní |  |  | 0.09 | 54.378 | 0 | 0 | 32 | M | 2 |  |  |  | ROZPOCET | 0 | 0 | 0 | 0 | 0 | 1 | 0 | 16 | 968067243
| VV |  | venkovní schodiště | [15 empty] | VV | 2 | 1 | -1 | 0 | ROZPOCET
| VV |  | (726,5+28)-150,3 |  | 604.2 | [13 empty] | VV | 2 | 2 | -1 | 1 | ROZPOCET
123 | M | 78202.1 | D+M kamen podesta do lepidla, tl.30mm - KA2a | m2 | 105 |  | 0 |  |  |  | základní |  |  | 0.06 | 6.3 | 0 | 0 | 32 | M | 2 |  |  |  | ROZPOCET | 0 | 0 | 0 | 0 | 0 | 1 | 0 | 16 | 412156991
124 | M | 78202.2 | D+M kamen podesta do lepidla, tl.100mm - KA2b | m2 | 80 |  | 0 |  |  |  | základní |  |  | 0.2 | 16 | 0 | 0 | 32 | M | 2 |  |  |  | ROZPOCET | 0 | 0 | 0 | 0 | 0 | 1 | 0 | 16 | 1923822551
| VV |  | 1,6*50 |  | 80 | [13 empty] | VV | 2 | 2 | -1 | 1 | ROZPOCET
125 | M | 78202.3 | Dmtž, zpětná mtž, repase a doplnění stáv kamen soklu - KA2c | m2 | 47 |  | 0 |  |  |  | základní |  |  | 0.015 | 0.705 | 0 | 0 | 32 | M | 2 |  |  |  | ROZPOCET | 0 | 0 | 0 | 0 | 0 | 1 | 0 | 16 | 152115927
126 | M | 78203 | D+M kamen soklu v,150mm - KA21 | m2 | 64.634 |  | 0 |  |  |  | základní |  |  | 0.015 | 0.96951 | 0 | 0 | 32 | M | 2 |  |  |  | ROZPOCET | 0 | 0 | 0 | 0 | 0 | 1 | 0 | 16 | 1284925049
| PP |  | D+M kamen podesta do lepidla, tl.30mm - KA2 | [15 empty] | PP | 2
| VV |  | venkovní schodiště - mezipodesta | [15 empty] | VV | 2 | 1 | -1 | 0 | ROZPOCET
| VV |  | 7,462*1,499+30,329*1,4+7,5*1,465 |  | 64.634 | [13 empty] | VV | 2 | 2 | -1 | 1 | ROZPOCET
127 | M | 78224 | D+M kamen římsa, vel.200/200 - KA32 | m | 20 |  | 0 |  |  |  | základní |  |  | 0.08 | 1.6 | 0 | 0 | 32 | M | 2 |  |  |  | ROZPOCET | 0 | 0 | 0 | 0 | 0 | 1 | 0 | 16 | -1087184699
| VV |  | 2,5*8 |  | 20 | [13 empty] | VV | 2 | 2 | -1 | 1 | ROZPOCET
128 | M | 78225 | Úprava přech stáv soklu podesty vstup schod - KA34 | kus | 2 |  | 0 |  |  |  | základní |  |  | 0 | 0 | 0 | 0 | 32 | M | 2 |  |  |  | ROZPOCET | 0 | 0 | 0 | 0 | 0 | 1 | 0 | 16 | -1431506926
129 | M | 78226 | Úprava přech stav soklu podesty vstup schod - KA35 | kus | 2 |  | 0 |  |  |  | základní |  |  | 0 | 0 | 0 | 0 | 32 | M | 2 |  |  |  | ROZPOCET | 0 | 0 | 0 | 0 | 0 | 1 | 0 | 16 | 1129288368
130 | M | 78207 | Dmtž, zpětná mtž, repase a doplnění stáv kamen krycích desek, š.1,1m - KA36 | m | 34.5 |  | 0 |  |  |  | základní |  |  | 0 | 0 | 0 | 0 | 32 | M | 2 |  |  |  | ROZPOCET | 0 | 0 | 0 | 0 | 0 | 1 | 0 | 16 | -1859096964
131 | M | 78208 | D+M kamen dlažby balkonu tl.40mm, vč rektifikovaných terčů a příslušenství | m2 | 88 |  | 0 |  |  |  | základní |  |  | 0.08 | 7.04 | 0 | 0 | 32 | M | 2 |  |  |  | ROZPOCET | 0 | 0 | 0 | 0 | 0 | 1 | 0 | 16 | -1734130906

## 2 - Zdravotně technické i...
| List obsahuje: |  | 1) Krycí list soupisu | 2) Rekapitulace |  |  | 3) Soupis prací | Zpět na list: | Rekapitulace stavby
{0E20B9A0-2EBA-4048-9886-B131D87FB80B}
2
| KRYCÍ LIST SOUPISU | [8 empty] | v --- níže se nacházejí doplnkové a pomocné údaje k sestavám --- v | [8 empty] | False
Stavba:
Revitalizace objektu KZS Sokolov - Hornický dům - Stavební úpravy hlavního vstupu - varianta repase stáv stupnů
Objekt:
2 - Zdravotně technické instalace
| KSO: |  |  |  |  | CC-CZ:
| Místo: |  | Plzeň |  |  | Datum: | 11.10.2013
| Zadavatel: |  |  |  |  | IČ:
|  | Město Sokolov |  |  |  | DIČ:
| Uchazeč: |  |  |  |  | IČ:
DIČ:
| Projektant: |  |  |  |  | IČ:
|  | Ateliér Soukup s.r.o. |  |  |  | DIČ:
Poznámka:
| Cena bez DPH | [5 empty] | 0
|  |  | Základ daně |  |  | Sazba daně | Výše daně
| DPH | základní | 0 |  |  | 21% | 0
|  | snížená | 0 |  |  | 15% | 0
|  | zákl. přenesená | 0 |  |  | 21% | 0
|  | sníž. přenesená | 0 |  |  | 15% | 0
|  | nulová | 0 |  |  | 0% | 0
| Cena s DPH |  |  | v | CZK |  | 0
REKAPITULACE ČLENĚNÍ SOUPISU PRACÍ
Stavba:
Revitalizace objektu KZS Sokolov - Hornický dům - Stavební úpravy hlavního vstupu - varianta repase stáv stupnů
Objekt:
2 - Zdravotně technické instalace
Místo: |  |  | Plzeň |  |  | Datum: | 11.10.2013
Zadavatel: |  |  | Město Sokolov |  |  | Projektant: | Ateliér Soukup s.r.o.
Uchazeč:
Kód dílu - Popis | [6 empty] | Cena celkem [CZK]
Náklady soupisu celkem | [6 empty] | 0 | [12 empty] | -1
| HSV - Práce a dodávky HSV | [5 empty] | 0
| 1 - Zemní práce | [5 empty] | 0
| 2 - Zakládání | [5 empty] | 0
| 4 - Vodorovné konstrukce | [5 empty] | 0
| 9 - Ostatní konstrukce a práce-bourání | [5 empty] | 0
| PSV - Práce a dodávky PSV | [5 empty] | 0
| 721 - Zdravotechnika - vnitřní kanalizace | [5 empty] | 0
SOUPIS PRACÍ
Stavba:
Revitalizace objektu KZS Sokolov - Hornický dům - Stavební úpravy hlavního vstupu - varianta repase stáv stupnů
Objekt:
2 - Zdravotně technické instalace
Místo: |  |  | Plzeň |  |  | Datum: | 11.10.2013
Zadavatel: |  |  | Město Sokolov |  |  | Projektant: | Ateliér Soukup s.r.o.
Uchazeč:
PČ | Typ | Kód | Popis | MJ | Množství | J.cena [CZK] | Cena celkem [CZK] | Cenová soustava |  | Poznámka | DPH | J. Nh [h] | Nh celkem [h] | J. hmotnost [t] | Hmotnost celkem [t] | J. suť [t] | Suť Celkem [t]
Náklady soupisu celkem | [6 empty] | 0 | [5 empty] | 0 |  | 0 |  | 0 |  | D | -1 | [7 empty] | 0
| D | HSV | Práce a dodávky HSV |  |  |  | 0 | [5 empty] | 0 |  | 0 |  | 0 | 1 | D | 0 | ROZPOCET | [6 empty] | 0
| D | 1 | Zemní práce |  |  |  | 0 | [5 empty] | 0 |  | 0 |  | 0 | 1 | D | 1 | ROZPOCET | [6 empty] | 0
3 | K | 132201201 | Hloubení rýh š>600-2000mm zapaž.i nazapaž. v hornině 3 <100m3, - s urovnáním dna do předepsaného profilu a spádu, s příp. nutným přehozením, výkopku na vzdálenost do 3m ve výkopišti, s přehozením výkopku na přilehlém | m3 | 67.2 |  | 0 |  |  |  | základní |  |  | 0 | 0 | 0 | 0 | 4 | K | 2 | ROZPOCET | 0 | 0 | 0 | 0 | 0 | 1 | 0 | 4 | -1734044087
| PP |  | Hloubení rýh š>600-2000mm zapaž.i nazapaž. v hornině 3 <100m3, - s urovnáním dna do předepsaného profilu a spádu, s příp. nutným přehozením, výkopku na vzdálenost do 3m ve výkopišti, s přehozením výkopku na přilehlém | [15 empty] | PP | 2
| P |  | Poznámka k položce: terénu na vzdálenost do 5m od podélné osy rýhy nebo s naložením výkopku na, dopravní prostředek, 8,5x1,1x0,80 +6,80x1,45x0,80 + 51,30 x 0,80x1,01 + 17,70 x 1,94 x1,00=91,35 | [15 empty] | P | 2
2 | K | 132203302 | Hloub.rýh pro drény sběrné i svodné DN<200 hl.<1,10m ve skl.ter.<15° v hor.3, - v jakémkoliv množství, s úpravou do předepsaného spádu, v suchu, mokru i ve, vodě | m | 89 |  | 0 |  |  |  | základní |  |  | 0 | 0 | 0 | 0 | 4 | K | 2 | ROZPOCET | 0 | 0 | 0 | 0 | 0 | 1 | 0 | 4 | 637284652
| PP |  | Hloub.rýh pro drény sběrné i svodné DN<200 hl.<1,10m ve skl.ter.<15° v hor.3, - v jakémkoliv množství, s úpravou do předepsaného spádu, v suchu, mokru i ve, vodě | [15 empty] | PP | 2
6 | K | 162701105 | Vodorovné přemístění výkopku po suchu z horniny 1-4 na vzdálenost >9000-10000m, - pro všechny druhy dopravních prostředků, bez naložení výkopku, ale se složením, bez rozhrnutí | m3 | 39 |  | 0 |  |  |  | základní |  |  | 0 | 0 | 0 | 0 | 4 | K | 2 | ROZPOCET | 0 | 0 | 0 | 0 | 0 | 1 | 0 | 4 | 1175182213
| PP |  | Vodorovné přemístění výkopku po suchu z horniny 1-4 na vzdálenost >9000-10000m, - pro všechny druhy dopravních prostředků, bez naložení výkopku, ale se složením, bez rozhrnutí | [15 empty] | PP | 2
4 | K | 174101101 | Zásyp sypaninou se zhutněním jam,šachet,rýh nebo kolem objektů v těchto vykopávkách, - z jakékoliv horniny, s uložením výkopku ve vrstvách | m3 | 93.7 |  | 0 |  |  |  | základní |  |  | 0 | 0 | 0 | 0 | 4 | K | 2 | ROZPOCET | 0 | 0 | 0 | 0 | 0 | 1 | 0 | 4 | -1521868258
| PP |  | Zásyp sypaninou se zhutněním jam,šachet,rýh nebo kolem objektů v těchto vykopávkách, - z jakékoliv horniny, s uložením výkopku ve vrstvách | [15 empty] | PP | 2
5 | K | 175101101 | Obsyp potrubí bez prohoz.sypaniny, (8,5 + 6,8 +v 51,30)x 0,8 x0,3+17,7 x 1,00x0,3 =22,0 | m3 | 13.5 |  | 0 |  |  |  | základní |  |  | 0 | 0 | 0 | 0 | 4 | K | 2 | ROZPOCET | 0 | 0 | 0 | 0 | 0 | 1 | 0 | 4 | -1053295865
| PP |  | Obsyp potrubí bez prohoz.sypaniny, (8,5 + 6,8 +v 51,30)x 0,8 x0,3+17,7 x 1,00x0,3 =22,0 | [15 empty] | PP | 2
| D | 2 | Zakládání |  |  |  | 0 | [5 empty] | 0 |  | 0 |  | 0 | 1 | D | 1 | ROZPOCET | [6 empty] | 0
7 | K | 212752112 | Trativody z drenáž.trubek DN80 nebo DN100 v otevřeném výkopu, - se zřízením štěrkopískového lože pod trubky a s jejich obsypem v průměrném, celkovém množství do 0,15m3/m | m | 140 |  | 0 |  |  |  | základní |  |  | 0 | 0 | 0 | 0 | 4 | K | 2 | ROZPOCET | 0 | 0 | 0 | 0 | 0 | 1 | 0 | 4 | 899514540
| PP |  | Trativody z drenáž.trubek DN80 nebo DN100 v otevřeném výkopu, - se zřízením štěrkopískového lože pod trubky a s jejich obsypem v průměrném, celkovém množství do 0,15m3/m | [15 empty] | PP | 2
8 | K | 5833749700 | Štěrkopísek předrcený 0-32mm N1 | m3 | 21 |  | 0 |  |  |  | základní |  |  | 0 | 0 | 0 | 0 | 4 | K | 2 | ROZPOCET | 0 | 0 | 0 | 0 | 0 | 1 | 0 | 4 | 1598417323
| PP |  | Štěrkopísek předrcený 0-32mm N1 | [15 empty] | PP | 2
9 | K | 998271201 | Přesun hmot pro kanaliz.(stoky) hloub.zděné v otevřeném výkopu (aut.vým.) | t | 52 |  | 0 |  |  |  | základní |  |  | 0 | 0 | 0 | 0 | 4 | K | 2 | ROZPOCET | 0 | 0 | 0 | 0 | 0 | 1 | 0 | 4 | 784953821
| PP |  | Přesun hmot pro kanaliz.(stoky) hloub.zděné v otevřeném výkopu (aut.vým.) | [15 empty] | PP | 2
| P |  | Poznámka k položce: (52 t ) | [15 empty] | P | 2
| D | 4 | Vodorovné konstrukce |  |  |  | 0 | [5 empty] | 0 |  | 0 |  | 0 | 1 | D | 1 | ROZPOCET | [6 empty] | 0
10 | K | 451573111 | Lože pod potrubí,stoky a drobné objekty v otevř.výkopu, z písku a štěrkopísku <63mm | m3 | 4.5 |  | 0 |  |  |  | základní |  |  | 0 | 0 | 0 | 0 | 4 | K | 2 | ROZPOCET | 0 | 0 | 0 | 0 | 0 | 1 | 0 | 4 | -854916395
| PP |  | Lože pod potrubí,stoky a drobné objekty v otevř.výkopu, z písku a štěrkopísku <63mm | [15 empty] | PP | 2
11 | K | 998271201 | Přesun hmot pro kanaliz.(stoky) hloub.zděné v otevřeném výkopu (aut.vým.) | t | 13.245 |  | 0 |  |  |  | základní |  |  | 0 | 0 | 0 | 0 | 4 | K | 2 | ROZPOCET | 0 | 0 | 0 | 0 | 0 | 1 | 0 | 4 | 1683252903
| PP |  | Přesun hmot pro kanaliz.(stoky) hloub.zděné v otevřeném výkopu (aut.vým.) | [15 empty] | PP | 2
| P |  | Poznámka k položce: ( 13,245 t ) | [15 empty] | P | 2
| D | 9 | Ostatní konstrukce a práce-bourání |  |  |  | 0 | [5 empty] | 0 |  | 0 |  | 0 | 1 | D | 1 | ROZPOCET | [6 empty] | 0
12 | K | 969021121 | Vybourání kanalizačního potrubí DN<200mm | m | 52 |  | 0 |  |  |  | základní |  |  | 0 | 0 | 0 | 0 | 4 | K | 2 | ROZPOCET | 0 | 0 | 0 | 0 | 0 | 1 | 0 | 4 | 2026827933
| PP |  | Vybourání kanalizačního potrubí DN<200mm | [15 empty] | PP | 2
13 | K | 971024561 | Vybourání otvorů ve zdivu zákl./nadzákl. kamenném na MV,MVC, pl.<1,00m2, tl.<600mm | m3 | 2 |  | 0 |  |  |  | základní |  |  | 0 | 0 | 0 | 0 | 4 | K | 2 | ROZPOCET | 0 | 0 | 0 | 0 | 0 | 1 | 0 | 4 | 1565524732
| PP |  | Vybourání otvorů ve zdivu zákl./nadzákl. kamenném na MV,MVC, pl.<1,00m2, tl.<600mm | [15 empty] | PP | 2
14 | K | 998223011 | Přesun hmot pro pozemní komunikace s krytem dlážděným, lib.délky objektu (aut.vým.) | t | 0.1 |  | 0 |  |  |  | základní |  |  | 0 | 0 | 0 | 0 | 4 | K | 2 | ROZPOCET | 0 | 0 | 0 | 0 | 0 | 1 | 0 | 4 | -1365007087
| PP |  | Přesun hmot pro pozemní komunikace s krytem dlážděným, lib.délky objektu (aut.vým.) | [15 empty] | PP | 2
| P |  | Poznámka k položce: ( 0,1 t ) | [15 empty] | P | 2
| D | PSV | Práce a dodávky PSV |  |  |  | 0 | [5 empty] | 0 |  | 0 |  | 0 | 2 | D | 0 | ROZPOCET | [6 empty] | 0
| D | 721 | Zdravotechnika - vnitřní kanalizace |  |  |  | 0 | [5 empty] | 0 |  | 0 |  | 0 | 2 | D | 1 | ROZPOCET | [6 empty] | 0
15 | K | 721176223 | Potrubí KG svodné (ležaté) DN 125x3,2mm v zemi, | m | 15 |  | 0 |  |  |  | základní |  |  | 0 | 0 | 0 | 0 | 4 | K | 2 | ROZPOCET | 0 | 0 | 0 | 0 | 0 | 1 | 0 | 4 | -2019884085
| PP |  | Potrubí KG svodné (ležaté) DN 125x3,2mm v zemi, | [15 empty] | PP | 2
16 | K | 721176224 | Potrubí KG svodné (ležaté) DN 150 x 3,6 mm v zemi, | m | 41 |  | 0 |  |  |  | základní |  |  | 0 | 0 | 0 | 0 | 4 | K | 2 | ROZPOCET | 0 | 0 | 0 | 0 | 0 | 1 | 0 | 4 | -1534538558
| PP |  | Potrubí KG svodné (ležaté) DN 150 x 3,6 mm v zemi, | [15 empty] | PP | 2
17 | K | 721176222 | Potrubí KG svodné (ležaté) DN 100x3,2mm v zemi, Pipe-Life | m | 6 |  | 0 |  |  |  | základní |  |  | 0 | 0 | 0 | 0 | 4 | K | 2 | ROZPOCET | 0 | 0 | 0 | 0 | 0 | 1 | 0 | 4 | 1907282537
| PP |  | Potrubí KG svodné (ležaté) DN 100x3,2mm v zemi, Pipe-Life | [15 empty] | PP | 2
18 | K | 2708 | vpust terasová vyhřívaná | soub. | 2 |  | 0 |  |  |  | základní |  |  | 0 | 0 | 0 | 0 | 4 | K | 2 | ROZPOCET | 0 | 0 | 0 | 0 | 0 | 1 | 0 | 4 | -1114246337
| PP |  | vpust terasová vyhřívaná | [15 empty] | PP | 2
19 | K | 3108 | Vpust dvorní s litinovou mříží, odkalovacím košem, a suchou klapkou proti zápachu | kus | 2 |  | 0 |  |  |  | základní |  |  | 0 | 0 | 0 | 0 | 4 | K | 2 | ROZPOCET | 0 | 0 | 0 | 0 | 0 | 1 | 0 | 4 | 250196605
| PP |  | Vpust dvorní s litinovou mříží, odkalovacím košem, a suchou klapkou proti zápachu | [15 empty] | PP | 2
20 | K | 2508 | šachta revizní plastová DN400 na drenáži | komp | 2 |  | 0 |  |  |  | základní |  |  | 0 | 0 | 0 | 0 | 4 | K | 2 | ROZPOCET | 0 | 0 | 0 | 0 | 0 | 1 | 0 | 4 | -1820567221
| PP |  | šachta revizní plastová DN400 na drenáži | [15 empty] | PP | 2
21 | K | 2608 | plynotěsný poklop zadlážděný 400/400 | kus | 2 |  | 0 |  |  |  | základní |  |  | 0 | 0 | 0 | 0 | 4 | K | 2 | ROZPOCET | 0 | 0 | 0 | 0 | 0 | 1 | 0 | 4 | -294620980
| PP |  | plynotěsný poklop zadlážděný 400/400 | [15 empty] | PP | 2
22 | K | 2808 | napojení do stávající šachty a vpusti | kus | 2 |  | 0 |  |  |  | základní |  |  | 0 | 0 | 0 | 0 | 4 | K | 2 | ROZPOCET | 0 | 0 | 0 | 0 | 0 | 1 | 0 | 4 | 1057569446
| PP |  | napojení do stávající šachty a vpusti | [15 empty] | PP | 2
23 | K | 2908 | oprava stávající vpusti + osazení nové mříže | kus | 2 |  | 0 |  |  |  | základní |  |  | 0 | 0 | 0 | 0 | 4 | K | 2 | ROZPOCET | 0 | 0 | 0 | 0 | 0 | 1 | 0 | 4 | 1180832149
| PP |  | oprava stávající vpusti + osazení nové mříže | [15 empty] | PP | 2
24 | K | 721242115 | Lapač střeš.splavenin DN 100 | kus | 2 |  | 0 |  |  |  | základní |  |  | 0 | 0 | 0 | 0 | 4 | K | 2 | ROZPOCET | 0 | 0 | 0 | 0 | 0 | 1 | 0 | 4 | -322034344
| PP |  | Lapač střeš.splavenin DN 100 | [15 empty] | PP | 2
25 | K | 3008 | napojení na stáv.kanalizaci -terasová vpust | kus | 2 |  | 0 |  |  |  | základní |  |  | 0 | 0 | 0 | 0 | 4 | K | 2 | ROZPOCET | 0 | 0 | 0 | 0 | 0 | 1 | 0 | 4 | 1792916815
| PP |  | napojení na stáv.kanalizaci -terasová vpust | [15 empty] | PP | 2
26 | K | 721290111 | Zkouška těs kanal.vodou DN<125 | m | 21 |  | 0 |  |  |  | základní |  |  | 0 | 0 | 0 | 0 | 4 | K | 2 | ROZPOCET | 0 | 0 | 0 | 0 | 0 | 1 | 0 | 4 | -1011014823
| PP |  | Zkouška těs kanal.vodou DN<125 | [15 empty] | PP | 2
27 | K | 721290112 | Zkouška těs kanal.vodou DN 150 nebo DN 200 | m | 41 |  | 0 |  |  |  | základní |  |  | 0 | 0 | 0 | 0 | 4 | K | 2 | ROZPOCET | 0 | 0 | 0 | 0 | 0 | 1 | 0 | 4 | -217814692
| PP |  | Zkouška těs kanal.vodou DN 150 nebo DN 200 | [15 empty] | PP | 2
28 | K | 998276101 | Přesun hmot pro trub.vedení z trub plast. nebo sklolam., v otevřeném výkopu (aut.vým.) | t | 5.68 |  | 0 |  |  |  | základní |  |  | 0 | 0 | 0 | 0 | 4 | K | 2 | ROZPOCET | 0 | 0 | 0 | 0 | 0 | 1 | 0 | 4 | 518869267
| PP |  | Přesun hmot pro trub.vedení z trub plast. nebo sklolam., v otevřeném výkopu (aut.vým.) | [15 empty] | PP | 2
| P |  | Poznámka k položce: ( 5,680 t ) | [15 empty] | P | 2

## 3 - Silnoproudé rozvody ,...
| List obsahuje: |  | 1) Krycí list soupisu | 2) Rekapitulace |  |  | 3) Soupis prací | Zpět na list: | Rekapitulace stavby
{093E748E-000A-4BBB-AA77-5E78D4D6CEFB}
2
| KRYCÍ LIST SOUPISU | [8 empty] | v --- níže se nacházejí doplnkové a pomocné údaje k sestavám --- v | [8 empty] | False
Stavba:
Revitalizace objektu KZS Sokolov - Hornický dům - Stavební úpravy hlavního vstupu - varianta repase stáv stupnů
Objekt:
3 - Silnoproudé rozvody , DEVI systém
| KSO: |  |  |  |  | CC-CZ:
| Místo: |  | Plzeň |  |  | Datum: | 11.10.2013
| Zadavatel: |  |  |  |  | IČ:
|  | Město Sokolov |  |  |  | DIČ:
| Uchazeč: |  |  |  |  | IČ:
DIČ:
| Projektant: |  |  |  |  | IČ:
|  | Ateliér Soukup s.r.o. |  |  |  | DIČ:
Poznámka:
| Cena bez DPH | [5 empty] | 0
|  |  | Základ daně |  |  | Sazba daně | Výše daně
| DPH | základní | 0 |  |  | 21% | 0
|  | snížená | 0 |  |  | 15% | 0
|  | zákl. přenesená | 0 |  |  | 21% | 0
|  | sníž. přenesená | 0 |  |  | 15% | 0
|  | nulová | 0 |  |  | 0% | 0
| Cena s DPH |  |  | v | CZK |  | 0
REKAPITULACE ČLENĚNÍ SOUPISU PRACÍ
Stavba:
Revitalizace objektu KZS Sokolov - Hornický dům - Stavební úpravy hlavního vstupu - varianta repase stáv stupnů
Objekt:
3 - Silnoproudé rozvody , DEVI systém
Místo: |  |  | Plzeň |  |  | Datum: | 11.10.2013
Zadavatel: |  |  | Město Sokolov |  |  | Projektant: | Ateliér Soukup s.r.o.
Uchazeč:
Kód dílu - Popis | [6 empty] | Cena celkem [CZK]
Náklady soupisu celkem | [6 empty] | 0 | [12 empty] | -1
| M - Práce a dodávky M | [5 empty] | 0
| 21-M - Elektromontáže | [5 empty] | 0
| 21,1 - Materiál elektromontážní | [5 empty] | 0
| D2 - Kabely | [5 empty] | 0
| D4 - Materiál úložný | [5 empty] | 0
| D5 - Rozvaděče | [5 empty] | 0
| D6 - Ostatní | [5 empty] | 0
| D7 - Elektrický ohřev | [5 empty] | 0
| 21.2 - Elektromontáže | [5 empty] | 0
| D2.2 - Kabely | [5 empty] | 0
| D4.2 - Materiál úložný | [5 empty] | 0
| D5.2 - Rozvaděče | [5 empty] | 0
| D6.2 - Ostatní | [5 empty] | 0
| D7.2 - Elektrický ohřev | [5 empty] | 0
| 21.3 - Ostatní náklady | [5 empty] | 0
| D5.3 - Rozvaděče | [5 empty] | 0
| D6.3 - Ostatní | [5 empty] | 0
| D7.3 - Elektrický ohřev | [5 empty] | 0
| 21.4 - Revize | [5 empty] | 0
| D6.4 - Ostatní | [5 empty] | 0
SOUPIS PRACÍ
Stavba:
Revitalizace objektu KZS Sokolov - Hornický dům - Stavební úpravy hlavního vstupu - varianta repase stáv stupnů
Objekt:
3 - Silnoproudé rozvody , DEVI systém
Místo: |  |  | Plzeň |  |  | Datum: | 11.10.2013
Zadavatel: |  |  | Město Sokolov |  |  | Projektant: | Ateliér Soukup s.r.o.
Uchazeč:
PČ | Typ | Kód | Popis | MJ | Množství | J.cena [CZK] | Cena celkem [CZK] | Cenová soustava |  | Poznámka | DPH | J. Nh [h] | Nh celkem [h] | J. hmotnost [t] | Hmotnost celkem [t] | J. suť [t] | Suť Celkem [t]
Náklady soupisu celkem | [6 empty] | 0 | [5 empty] | 0 |  | 0 |  | 0 |  | D | -1 | [7 empty] | 0
| D | M | Práce a dodávky M |  |  |  | 0 | [5 empty] | 0 |  | 0 |  | 0 | 3 | D | 0 | ROZPOCET | [6 empty] | 0
| D | 21-M | Elektromontáže |  |  |  | 0 | [5 empty] | 0 |  | 0 |  | 0 | 3 | D | 1 | ROZPOCET | [6 empty] | 0
| D | 21,1 | Materiál elektromontážní |  |  |  | 0 | [5 empty] | 0 |  | 0 |  | 0 | 3 | D | 2 | ROZPOCET | [6 empty] | 0
| D | D2 | Kabely |  |  |  | 0 | [5 empty] | 0 |  | 0 |  | 0 | 1 | D | 3 | ROZPOCET | [6 empty] | 0
1 | M | 101105 | kabel CYKY-J 3x1,5 | m | 40 |  | 0 |  |  |  | základní |  |  | 0 | 0 | 0 | 0 | 8 | M | 4 | ROZPOCET | 0 | 0 | 0 | 0 | 0 | 1 | 0 | 4 | -75365990
| PP |  | kabel CYKY-J 3x1,5 | [15 empty] | PP | 4
2 | M | 101106 | kabel CYKY-J 3x2,5 | m | 40 |  | 0 |  |  |  | základní |  |  | 0 | 0 | 0 | 0 | 8 | M | 4 | ROZPOCET | 0 | 0 | 0 | 0 | 0 | 1 | 0 | 4 | 301016317
| PP |  | kabel CYKY-J 3x2,5 | [15 empty] | PP | 4
3 | M | 140005 | kabel 1kV CXKH-R (O) B2ca s1 d0 2x1,5 | m | 30 |  | 0 |  |  |  | základní |  |  | 0 | 0 | 0 | 0 | 8 | M | 4 | ROZPOCET | 0 | 0 | 0 | 0 | 0 | 1 | 0 | 4 | -1743106145
| PP |  | kabel 1kV CXKH-R (O) B2ca s1 d0 2x1,5 | [15 empty] | PP | 4
4 | M | 140105 | kabel 1kV CXKH-R (J) B2ca s1 d0 3x1,5 | m | 30 |  | 0 |  |  |  | základní |  |  | 0 | 0 | 0 | 0 | 8 | M | 4 | ROZPOCET | 0 | 0 | 0 | 0 | 0 | 1 | 0 | 4 | -307251691
| PP |  | kabel 1kV CXKH-R (J) B2ca s1 d0 3x1,5 | [15 empty] | PP | 4
5 | M | 140106 | kabel 1kV CXKH-R (J) B2ca s1 d0 3x2,5 | m | 30 |  | 0 |  |  |  | základní |  |  | 0 | 0 | 0 | 0 | 8 | M | 4 | ROZPOCET | 0 | 0 | 0 | 0 | 0 | 1 | 0 | 4 | 762304481
| PP |  | kabel 1kV CXKH-R (J) B2ca s1 d0 3x2,5 | [15 empty] | PP | 4
| D | D4 | Materiál úložný |  |  |  | 0 | [5 empty] | 0 |  | 0 |  | 0 | 1 | D | 3 | ROZPOCET | [6 empty] | 0
6 | M | 315122 | krabice pancéř plast 81x81x34 IP66 +svorkovnice | ks | 7 |  | 0 |  |  |  | základní |  |  | 0 | 0 | 0 | 0 | 8 | M | 4 | ROZPOCET | 0 | 0 | 0 | 0 | 0 | 1 | 0 | 4 | -11367455
| PP |  | krabice pancéř plast 81x81x34 IP66 +svorkovnice | [15 empty] | PP | 4
7 | M | 313123 | krabice lištová bezhalogen. 81x81x28 +víko a svork | ks | 3 |  | 0 |  |  |  | základní |  |  | 0 | 0 | 0 | 0 | 8 | M | 4 | ROZPOCET | 0 | 0 | 0 | 0 | 0 | 1 | 0 | 4 | 225003352
| PP |  | krabice lištová bezhalogen. 81x81x28 +víko a svork | [15 empty] | PP | 4
8 | M | 321124 | trubka ohebná PVC pr. 20mm | m | 70 |  | 0 |  |  |  | základní |  |  | 0 | 0 | 0 | 0 | 8 | M | 4 | ROZPOCET | 0 | 0 | 0 | 0 | 0 | 1 | 0 | 4 | 1308021571
| PP |  | trubka ohebná PVC pr. 20mm | [15 empty] | PP | 4
9 | M | 333151 | lišta vkládací bezhalogenová 40x20 | m | 20 |  | 0 |  |  |  | základní |  |  | 0 | 0 | 0 | 0 | 8 | M | 4 | ROZPOCET | 0 | 0 | 0 | 0 | 0 | 1 | 0 | 4 | -1846347796
| PP |  | lišta vkládací bezhalogenová 40x20 | [15 empty] | PP | 4
| D | D5 | Rozvaděče |  |  |  | 0 | [5 empty] | 0 |  | 0 |  | 0 | 1 | D | 3 | ROZPOCET | [6 empty] | 0
10 | M | 434400 | jistič 1+Npól/ch.B/ 6A | ks | 1 |  | 0 |  |  |  | základní |  |  | 0 | 0 | 0 | 0 | 8 | M | 4 | ROZPOCET | 0 | 0 | 0 | 0 | 0 | 1 | 0 | 4 | -461073154
| PP |  | jistič 1+Npól/ch.B/ 6A | [15 empty] | PP | 4
11 | M | 438032 | proud chránič+jistič 2p/1+N 10C-N1-030AC | ks | 1 |  | 0 |  |  |  | základní |  |  | 0 | 0 | 0 | 0 | 8 | M | 4 | ROZPOCET | 0 | 0 | 0 | 0 | 0 | 1 | 0 | 4 | 637934177
| PP |  | proud chránič+jistič 2p/1+N 10C-N1-030AC | [15 empty] | PP | 4
| D | D6 | Ostatní |  |  |  | 0 | [5 empty] | 0 |  | 0 |  | 0 | 1 | D | 3 | ROZPOCET | [6 empty] | 0
12 | M | 900050 | Drobný elektromontážní materiál (šrouby ...) | ks | 1 |  | 0 |  |  |  | základní |  |  | 0 | 0 | 0 | 0 | 8 | M | 4 | ROZPOCET | 0 | 0 | 0 | 0 | 0 | 1 | 0 | 4 | 354477853
| PP |  | Drobný elektromontážní materiál (šrouby ...) | [15 empty] | PP | 4
13 | M | 933 | ohnivzdorná přepážka sádroperlit(obecná položka) | m2 | 1 |  | 0 |  |  |  | základní |  |  | 0 | 0 | 0 | 0 | 8 | M | 4 | ROZPOCET | 0 | 0 | 0 | 0 | 0 | 1 | 0 | 4 | 692998793
| PP |  | ohnivzdorná přepážka sádroperlit(obecná položka) | [15 empty] | PP | 4
14 | M | 9331 | Prořez elektromontážního materiálu | kus | 1 |  | 0 |  |  |  | základní |  |  | 0 | 0 | 0 | 0 | 8 | M | 4 | ROZPOCET | 0 | 0 | 0 | 0 | 0 | 1 | 0 | 4 | -490465187
| PP |  | ohnivzdorná přepážka sádroperlit(obecná položka) | [15 empty] | PP | 4
15 | M | 9332 | Materiál podružný | kus | 1 |  | 0 |  |  |  | základní |  |  | 0 | 0 | 0 | 0 | 8 | M | 4 | ROZPOCET | 0 | 0 | 0 | 0 | 0 | 1 | 0 | 4 | 294560549
| PP |  | ohnivzdorná přepážka sádroperlit(obecná položka) | [15 empty] | PP | 4
| D | D7 | Elektrický ohřev |  |  |  | 0 | [5 empty] | 0 |  | 0 |  | 0 | 1 | D | 3 | ROZPOCET | [6 empty] | 0
16 | M | 900091 | Inteligentní samoregulační topný kabel 28W/m | m | 8 |  | 0 |  |  |  | základní |  |  | 0 | 0 | 0 | 0 | 8 | M | 4 | ROZPOCET | 0 | 0 | 0 | 0 | 0 | 1 | 0 | 4 | -1934204191
| PP |  | Inteligentní samoregulační topný kabel 28W/m | [15 empty] | PP | 4
17 | M | 900091 | Inteligentní samoregulační topný kabel 28W/m | m | 8 |  | 0 |  |  |  | základní |  |  | 0 | 0 | 0 | 0 | 8 | M | 4 | ROZPOCET | 0 | 0 | 0 | 0 | 0 | 1 | 0 | 4 | -217988429
| PP |  | Inteligentní samoregulační topný kabel 28W/m | [15 empty] | PP | 4
18 | M | 900092 | ochranný profil pro okapový svod | ks | 2 |  | 0 |  |  |  | základní |  |  | 0 | 0 | 0 | 0 | 8 | M | 4 | ROZPOCET | 0 | 0 | 0 | 0 | 0 | 1 | 0 | 4 | 1522041896
| PP |  | ochranný profil pro okapový svod | [15 empty] | PP | 4
19 | M | 900032 | Termostat vč. teplotního a vlhkostního čidla | ks | 1 |  | 0 |  |  |  | základní |  |  | 0 | 0 | 0 | 0 | 8 | M | 4 | ROZPOCET | 0 | 0 | 0 | 0 | 0 | 1 | 0 | 4 | 1037947614
| PP |  | Termostat vč. teplotního a vlhkostního čidla | [15 empty] | PP | 4
| D | 21.2 | Elektromontáže |  |  |  | 0 | [5 empty] | 0 |  | 0 |  | 0 | 3 | D | 2 | ROZPOCET | [6 empty] | 0
| D | D2.2 | Kabely |  |  |  | 0 | [5 empty] | 0 |  | 0 |  | 0 | 3 | D | 3 | ROZPOCET | [6 empty] | 0
20 | K | 210800103 | kabel Cu(-CYKY) pod omítkou do 2x4/3x2,5/5x1,5 | m | 40 |  | 0 |  |  |  | základní |  |  | 0 | 0 | 0 | 0 | 4 | K | 4 | ROZPOCET | 0 | 0 | 0 | 0 | 0 | 1 | 0 | 4 | -598396158
| PP |  | kabel Cu(-CYKY) pod omítkou do 2x4/3x2,5/5x1,5 | [15 empty] | PP | 4
21 | K | 210800103 | kabel Cu(-CYKY) pod omítkou do 2x4/3x2,5/5x1,5 | m | 40 |  | 0 |  |  |  | základní |  |  | 0 | 0 | 0 | 0 | 4 | K | 4 | ROZPOCET | 0 | 0 | 0 | 0 | 0 | 1 | 0 | 4 | -1372016106
| PP |  | kabel Cu(-CYKY) pod omítkou do 2x4/3x2,5/5x1,5 | [15 empty] | PP | 4
22 | K | 210810941 | kabel(-1kV CHKE) volně uložený do 2x4/3x2,5/4x1,5 | m | 30 |  | 0 |  |  |  | základní |  |  | 0 | 0 | 0 | 0 | 4 | K | 4 | ROZPOCET | 0 | 0 | 0 | 0 | 0 | 1 | 0 | 4 | -32321938
| PP |  | kabel(-1kV CHKE) volně uložený do 2x4/3x2,5/4x1,5 | [15 empty] | PP | 4
23 | K | 210810941 | kabel(-1kV CHKE) volně uložený do 2x4/3x2,5/4x1,5 | m | 30 |  | 0 |  |  |  | základní |  |  | 0 | 0 | 0 | 0 | 4 | K | 4 | ROZPOCET | 0 | 0 | 0 | 0 | 0 | 1 | 0 | 4 | 900414243
| PP |  | kabel(-1kV CHKE) volně uložený do 2x4/3x2,5/4x1,5 | [15 empty] | PP | 4
24 | K | 210810941 | kabel(-1kV CHKE) volně uložený do 2x4/3x2,5/4x1,5 | m | 30 |  | 0 |  |  |  | základní |  |  | 0 | 0 | 0 | 0 | 4 | K | 4 | ROZPOCET | 0 | 0 | 0 | 0 | 0 | 1 | 0 | 4 | 560422916
| PP |  | kabel(-1kV CHKE) volně uložený do 2x4/3x2,5/4x1,5 | [15 empty] | PP | 4
25 | K | 210100001 | ukončení v rozvaděči vč.zapojení vodiče do 2,5mm2 | ks | 9 |  | 0 |  |  |  | základní |  |  | 0 | 0 | 0 | 0 | 4 | K | 4 | ROZPOCET | 0 | 0 | 0 | 0 | 0 | 1 | 0 | 4 | -817504048
| PP |  | ukončení v rozvaděči vč.zapojení vodiče do 2,5mm2 | [15 empty] | PP | 4
26 | K | 210100101 | ukončení na svorkovnici vodič do 16mm2 | ks | 48 |  | 0 |  |  |  | základní |  |  | 0 | 0 | 0 | 0 | 4 | K | 4 | ROZPOCET | 0 | 0 | 0 | 0 | 0 | 1 | 0 | 4 | 314668406
| PP |  | ukončení na svorkovnici vodič do 16mm2 | [15 empty] | PP | 4
| D | D4.2 | Materiál úložný |  |  |  | 0 | [5 empty] | 0 |  | 0 |  | 0 | 3 | D | 3 | ROZPOCET | [6 empty] | 0
27 | K | 210010453 | krabice plast pro P rozvod vč.zapojení | ks | 7 |  | 0 |  |  |  | základní |  |  | 0 | 0 | 0 | 0 | 4 | K | 4 | ROZPOCET | 0 | 0 | 0 | 0 | 0 | 1 | 0 | 4 | -1570673248
| PP |  | krabice plast pro P rozvod vč.zapojení | [15 empty] | PP | 4
28 | K | 210010332 | krabice lištová vč.svorkovn. a zapojení | ks | 3 |  | 0 |  |  |  | základní |  |  | 0 | 0 | 0 | 0 | 4 | K | 4 | ROZPOCET | 0 | 0 | 0 | 0 | 0 | 1 | 0 | 4 | 1895031804
| PP |  | krabice lištová vč.svorkovn. a zapojení | [15 empty] | PP | 4
29 | K | 210010003 | trubka plast ohebná,pod omítkou,pr.23 | m | 70 |  | 0 |  |  |  | základní |  |  | 0 | 0 | 0 | 0 | 4 | K | 4 | ROZPOCET | 0 | 0 | 0 | 0 | 0 | 1 | 0 | 4 | -924839613
| PP |  | trubka plast ohebná,pod omítkou,pr.23 | [15 empty] | PP | 4
30 | K | 210010105 | lišta vkládací úplná pevně uložená do š.40mm | m | 20 |  | 0 |  |  |  | základní |  |  | 0 | 0 | 0 | 0 | 4 | K | 4 | ROZPOCET | 0 | 0 | 0 | 0 | 0 | 1 | 0 | 4 | 2092620426
| PP |  | lišta vkládací úplná pevně uložená do š.40mm | [15 empty] | PP | 4
| D | D5.2 | Rozvaděče |  |  |  | 0 | [5 empty] | 0 |  | 0 |  | 0 | 3 | D | 3 | ROZPOCET | [6 empty] | 0
31 | K | 210120421 | jistič vč.zapojení 2pól/25A | ks | 1 |  | 0 |  |  |  | základní |  |  | 0 | 0 | 0 | 0 | 4 | K | 4 | ROZPOCET | 0 | 0 | 0 | 0 | 0 | 1 | 0 | 4 | 391220765
| PP |  | jistič vč.zapojení 2pól/25A | [15 empty] | PP | 4
32 | K | 210120481 | proudový chránič vč.zapojení 2pól/25A | ks | 1 |  | 0 |  |  |  | základní |  |  | 0 | 0 | 0 | 0 | 4 | K | 4 | ROZPOCET | 0 | 0 | 0 | 0 | 0 | 1 | 0 | 4 | -2041859285
| PP |  | proudový chránič vč.zapojení 2pól/25A | [15 empty] | PP | 4
| D | D6.2 | Ostatní |  |  |  | 0 | [5 empty] | 0 |  | 0 |  | 0 | 3 | D | 3 | ROZPOCET | [6 empty] | 0
33 | K | 210020941 | ohnivzdorná přepážka ze sádroperlitu | m2 | 1 |  | 0 |  |  |  | základní |  |  | 0 | 0 | 0 | 0 | 4 | K | 4 | ROZPOCET | 0 | 0 | 0 | 0 | 0 | 1 | 0 | 4 | -1694918001
| PP |  | ohnivzdorná přepážka ze sádroperlitu | [15 empty] | PP | 4
34 | K | 2109 | PPV pro elektromontáže | kus | 1 |  | 0 |  |  |  | základní |  |  | 0 | 0 | 0 | 0 | 4 | K | 4 | ROZPOCET | 0 | 0 | 0 | 0 | 0 | 1 | 0 | 4 | -2042146620
| PP |  | ohnivzdorná přepážka ze sádroperlitu | [15 empty] | PP | 4
| D | D7.2 | Elektrický ohřev |  |  |  | 0 | [5 empty] | 0 |  | 0 |  | 0 | 3 | D | 3 | ROZPOCET | [6 empty] | 0
35 | K | 210802406 | šňůra střední volně ulož.do 2x6/4x4/5x2,5/7x1,5 | m | 8 |  | 0 |  |  |  | základní |  |  | 0 | 0 | 0 | 0 | 4 | K | 4 | ROZPOCET | 0 | 0 | 0 | 0 | 0 | 1 | 0 | 4 | -670494061
| PP |  | šňůra střední volně ulož.do 2x6/4x4/5x2,5/7x1,5 | [15 empty] | PP | 4
36 | K | 210802406 | šňůra střední volně ulož.do 2x6/4x4/5x2,5/7x1,5 | m | 8 |  | 0 |  |  |  | základní |  |  | 0 | 0 | 0 | 0 | 4 | K | 4 | ROZPOCET | 0 | 0 | 0 | 0 | 0 | 1 | 0 | 4 | 1995282241
| PP |  | šňůra střední volně ulož.do 2x6/4x4/5x2,5/7x1,5 | [15 empty] | PP | 4
37 | K | 210990082 | přilepení ochran. profilu pomocí lepidla +lepidlo | ks | 2 |  | 0 |  |  |  | základní |  |  | 0 | 0 | 0 | 0 | 4 | K | 4 | ROZPOCET | 0 | 0 | 0 | 0 | 0 | 1 | 0 | 4 | 415026916
| PP |  | přilepení ochran. profilu pomocí lepidla +lepidlo | [15 empty] | PP | 4
38 | K | 210990043 | Montáž termostatu vč. zapojení a nastavení | ks | 1 |  | 0 |  |  |  | základní |  |  | 0 | 0 | 0 | 0 | 4 | K | 4 | ROZPOCET | 0 | 0 | 0 | 0 | 0 | 1 | 0 | 4 | -946316203
| PP |  | Montáž termostatu vč. zapojení a nastavení | [15 empty] | PP | 4
| D | 21.3 | Ostatní náklady |  |  |  | 0 | [5 empty] | 0 |  | 0 |  | 0 | 3 | D | 2 | ROZPOCET | [6 empty] | 0
| D | D5.3 | Rozvaděče |  |  |  | 0 | [5 empty] | 0 |  | 0 |  | 0 | 3 | D | 3 | ROZPOCET | [6 empty] | 0
39 | K | 219990052 | práce v rozvaděči RS11 | hod | 12 |  | 0 |  |  |  | základní |  |  | 0 | 0 | 0 | 0 | 4 | K | 4 | ROZPOCET | 0 | 0 | 0 | 0 | 0 | 1 | 0 | 4 | 753163708
| PP |  | práce v rozvaděči RS11 | [15 empty] | PP | 4
| D | D6.3 | Ostatní |  |  |  | 0 | [5 empty] | 0 |  | 0 |  | 0 | 3 | D | 3 | ROZPOCET | [6 empty] | 0
40 | K | 219001215 | vybour.otvoru ve zdi/cihla/ do pr.60mm/tl.do 0,90m | ks | 3 |  | 0 |  |  |  | základní |  |  | 0 | 0 | 0 | 0 | 4 | K | 4 | ROZPOCET | 0 | 0 | 0 | 0 | 0 | 1 | 0 | 4 | 2011871968
| PP |  | vybour.otvoru ve zdi/cihla/ do pr.60mm/tl.do 0,90m | [15 empty] | PP | 4
41 | K | 219002611 | vysekání rýhy/zeď cihla/ hl.do 30mm/š.do 30mm | m | 70 |  | 0 |  |  |  | základní |  |  | 0 | 0 | 0 | 0 | 4 | K | 4 | ROZPOCET | 0 | 0 | 0 | 0 | 0 | 1 | 0 | 4 | -1162741733
| PP |  | vysekání rýhy/zeď cihla/ hl.do 30mm/š.do 30mm | [15 empty] | PP | 4
42 | K | 219003691 | omítka hladká rýhy ve stěně do 30mm vč.malty MV | m | 70 |  | 0 |  |  |  | základní |  |  | 0 | 0 | 0 | 0 | 4 | K | 4 | ROZPOCET | 0 | 0 | 0 | 0 | 0 | 1 | 0 | 4 | -2032477736
| PP |  | omítka hladká rýhy ve stěně do 30mm vč.malty MV | [15 empty] | PP | 4
| D | D7.3 | Elektrický ohřev |  |  |  | 0 | [5 empty] | 0 |  | 0 |  | 0 | 3 | D | 3 | ROZPOCET | [6 empty] | 0
43 | K | 210990083 | kompletace, zkoušky topného systému | hod | 24 |  | 0 |  |  |  | základní |  |  | 0 | 0 | 0 | 0 | 4 | K | 4 | ROZPOCET | 0 | 0 | 0 | 0 | 0 | 1 | 0 | 4 | -955977543
| PP |  | kompletace, zkoušky topného systému | [15 empty] | PP | 4
| D | 21.4 | Revize |  |  |  | 0 | [5 empty] | 0 |  | 0 |  | 0 | 3 | D | 2 | ROZPOCET | [6 empty] | 0
| D | D6.4 | Ostatní |  |  |  | 0 | [5 empty] | 0 |  | 0 |  | 0 | 3 | D | 3 | ROZPOCET | [6 empty] | 0
44 | K | 217309013 | vypracování revizní zprávy | ks | 1 |  | 0 |  |  |  | základní |  |  | 0 | 0 | 0 | 0 | 4 | K | 4 | ROZPOCET | 0 | 0 | 0 | 0 | 0 | 1 | 0 | 4 | 1853803717
| PP |  | vypracování revizní zprávy | [15 empty] | PP | 4

## 4 - Slaboproudé rozvody
| List obsahuje: |  | 1) Krycí list soupisu | 2) Rekapitulace |  |  | 3) Soupis prací | Zpět na list: | Rekapitulace stavby
{BEFC2C68-F99D-4696-8E50-743B331D0ECF}
2
| KRYCÍ LIST SOUPISU | [8 empty] | v --- níže se nacházejí doplnkové a pomocné údaje k sestavám --- v | [8 empty] | False
Stavba:
Revitalizace objektu KZS Sokolov - Hornický dům - Stavební úpravy hlavního vstupu - varianta repase stáv stupnů
Objekt:
4 - Slaboproudé rozvody
| KSO: |  |  |  |  | CC-CZ:
| Místo: |  | Plzeň |  |  | Datum: | 11.10.2013
| Zadavatel: |  |  |  |  | IČ:
|  | Město Sokolov |  |  |  | DIČ:
| Uchazeč: |  |  |  |  | IČ:
DIČ:
| Projektant: |  |  |  |  | IČ:
|  | Ateliér Soukup s.r.o. |  |  |  | DIČ:
Poznámka:
| Cena bez DPH | [5 empty] | 0
|  |  | Základ daně |  |  | Sazba daně | Výše daně
| DPH | základní | 0 |  |  | 21% | 0
|  | snížená | 0 |  |  | 15% | 0
|  | zákl. přenesená | 0 |  |  | 21% | 0
|  | sníž. přenesená | 0 |  |  | 15% | 0
|  | nulová | 0 |  |  | 0% | 0
| Cena s DPH |  |  | v | CZK |  | 0
REKAPITULACE ČLENĚNÍ SOUPISU PRACÍ
Stavba:
Revitalizace objektu KZS Sokolov - Hornický dům - Stavební úpravy hlavního vstupu - varianta repase stáv stupnů
Objekt:
4 - Slaboproudé rozvody
Místo: |  |  | Plzeň |  |  | Datum: | 11.10.2013
Zadavatel: |  |  | Město Sokolov |  |  | Projektant: | Ateliér Soukup s.r.o.
Uchazeč:
Kód dílu - Popis | [6 empty] | Cena celkem [CZK]
Náklady soupisu celkem | [6 empty] | 0 | [12 empty] | -1
| M - Práce a dodávky M | [5 empty] | 0
| 22-M - Montáže oznam. a zabezp. zařízení | [5 empty] | 0
| Evakuační rozhlas - Evakuační rozhlas | [5 empty] | 0
SOUPIS PRACÍ
Stavba:
Revitalizace objektu KZS Sokolov - Hornický dům - Stavební úpravy hlavního vstupu - varianta repase stáv stupnů
Objekt:
4 - Slaboproudé rozvody
Místo: |  |  | Plzeň |  |  | Datum: | 11.10.2013
Zadavatel: |  |  | Město Sokolov |  |  | Projektant: | Ateliér Soukup s.r.o.
Uchazeč:
PČ | Typ | Kód | Popis | MJ | Množství | J.cena [CZK] | Cena celkem [CZK] | Cenová soustava |  | Poznámka | DPH | J. Nh [h] | Nh celkem [h] | J. hmotnost [t] | Hmotnost celkem [t] | J. suť [t] | Suť Celkem [t]
Náklady soupisu celkem | [6 empty] | 0 | [5 empty] | 0 |  | 0 |  | 0 |  | D | -1 | [7 empty] | 0
| D | M | Práce a dodávky M |  |  |  | 0 | [5 empty] | 0 |  | 0 |  | 0 | 3 | D | 0 | ROZPOCET | [6 empty] | 0
| D | 22-M | Montáže oznam. a zabezp. zařízení |  |  |  | 0 | [5 empty] | 0 |  | 0 |  | 0 | 3 | D | 1 | ROZPOCET | [6 empty] | 0
| D | Evakuační rozhlas | Evakuační rozhlas |  |  |  | 0 | [5 empty] | 0 |  | 0 |  | 0 | 1 | D | 2 | ROZPOCET | [6 empty] | 0
1 | K | 1423/1 | trubka ohebná PVC | m | 7 |  | 0 |  |  |  | základní |  |  | 0 | 0 | 0 | 0 | 4 | K | 3 | ROZPOCET | 0 | 0 | 0 | 0 | 0 | 1 | 0 | 4 | 1168938374
| PP |  | trubka ohebná PVC | [15 empty] | PP | 3
2 | K | KU 68-1902 | krabice | ks | 2 |  | 0 |  |  |  | základní |  |  | 0 | 0 | 0 | 0 | 4 | K | 3 | ROZPOCET | 0 | 0 | 0 | 0 | 0 | 1 | 0 | 4 | 1010346402
| PP |  | krabice | [15 empty] | PP | 3
3 | K | Pol1 | protahovací vodič do trubek AY 2.5 č | m | 7 |  | 0 |  |  |  | základní |  |  | 0 | 0 | 0 | 0 | 4 | K | 3 | ROZPOCET | 0 | 0 | 0 | 0 | 0 | 1 | 0 | 4 | 2128891713
| PP |  | protahovací vodič do trubek AY 2.5 č | [15 empty] | PP | 3
4 | K | Pol2 | drážka pro trubku 23 vč. začištění | m | 7 |  | 0 |  |  |  | základní |  |  | 0 | 0 | 0 | 0 | 4 | K | 3 | ROZPOCET | 0 | 0 | 0 | 0 | 0 | 1 | 0 | 4 | 2081131926
| PP |  | drážka pro trubku 23 vč. začištění | [15 empty] | PP | 3
5 | K | Pol3 | průraz zdí vč. začištění | ks | 1 |  | 0 |  |  |  | základní |  |  | 0 | 0 | 0 | 0 | 4 | K | 3 | ROZPOCET | 0 | 0 | 0 | 0 | 0 | 1 | 0 | 4 | 1500383804
| PP |  | průraz zdí vč. začištění | [15 empty] | PP | 3
6 | K | Pol4 | protipožární ucpávka průrazu mezi požárními úseky | ks | 1 |  | 0 |  |  |  | základní |  |  | 0 | 0 | 0 | 0 | 4 | K | 3 | ROZPOCET | 0 | 0 | 0 | 0 | 0 | 1 | 0 | 4 | -1176418952
| PP |  | protipožární ucpávka průrazu mezi požárními úseky | [15 empty] | PP | 3
7 | K | Pol5 | drobný montážní, úložný + podružný materiál | kpl | 1 |  | 0 |  |  |  | základní |  |  | 0 | 0 | 0 | 0 | 4 | K | 3 | ROZPOCET | 0 | 0 | 0 | 0 | 0 | 1 | 0 | 4 | 2021365912
| PP |  | drobný montážní, úložný + podružný materiál | [15 empty] | PP | 3

## 8 - Vedlejší náklady
| List obsahuje: |  | 1) Krycí list soupisu | 2) Rekapitulace |  |  | 3) Soupis prací | Zpět na list: | Rekapitulace stavby
{6DA5E71A-3815-4512-B7B8-7BA6B350AEB3}
2
| KRYCÍ LIST SOUPISU | [8 empty] | v --- níže se nacházejí doplnkové a pomocné údaje k sestavám --- v | [8 empty] | False
Stavba:
Revitalizace objektu KZS Sokolov - Hornický dům - Stavební úpravy hlavního vstupu - varianta repase stáv stupnů
Objekt:
8 - Vedlejší náklady
| KSO: |  |  |  |  | CC-CZ:
| Místo: |  | Plzeň |  |  | Datum: | 11.10.2013
| Zadavatel: |  |  |  |  | IČ:
|  | Město Sokolov |  |  |  | DIČ:
| Uchazeč: |  |  |  |  | IČ:
DIČ:
| Projektant: |  |  |  |  | IČ:
|  | Ateliér Soukup s.r.o. |  |  |  | DIČ:
Poznámka:
| Cena bez DPH | [5 empty] | 0
|  |  | Základ daně |  |  | Sazba daně | Výše daně
| DPH | základní | 0 |  |  | 21% | 0
|  | snížená | 0 |  |  | 15% | 0
|  | zákl. přenesená | 0 |  |  | 21% | 0
|  | sníž. přenesená | 0 |  |  | 15% | 0
|  | nulová | 0 |  |  | 0% | 0
| Cena s DPH |  |  | v | CZK |  | 0
REKAPITULACE ČLENĚNÍ SOUPISU PRACÍ
Stavba:
Revitalizace objektu KZS Sokolov - Hornický dům - Stavební úpravy hlavního vstupu - varianta repase stáv stupnů
Objekt:
8 - Vedlejší náklady
Místo: |  |  | Plzeň |  |  | Datum: | 11.10.2013
Zadavatel: |  |  | Město Sokolov |  |  | Projektant: | Ateliér Soukup s.r.o.
Uchazeč:
Kód dílu - Popis | [6 empty] | Cena celkem [CZK]
Náklady soupisu celkem | [6 empty] | 0 | [12 empty] | -1
| VRN - Vedlejší rozpočtové náklady | [5 empty] | 0
| 0 - Vedlejší rozpočtové náklady | [5 empty] | 0
SOUPIS PRACÍ
Stavba:
Revitalizace objektu KZS Sokolov - Hornický dům - Stavební úpravy hlavního vstupu - varianta repase stáv stupnů
Objekt:
8 - Vedlejší náklady
Místo: |  |  | Plzeň |  |  | Datum: | 11.10.2013
Zadavatel: |  |  | Město Sokolov |  |  | Projektant: | Ateliér Soukup s.r.o.
Uchazeč:
PČ | Typ | Kód | Popis | MJ | Množství | J.cena [CZK] | Cena celkem [CZK] | Cenová soustava |  | Poznámka | DPH | J. Nh [h] | Nh celkem [h] | J. hmotnost [t] | Hmotnost celkem [t] | J. suť [t] | Suť Celkem [t]
Náklady soupisu celkem | [6 empty] | 0 | [5 empty] | 0 |  | 0 |  | 0 |  | D | -1 | [7 empty] | 0
| D | VRN | Vedlejší rozpočtové náklady |  |  |  | 0 | [5 empty] | 0 |  | 0 |  | 0 | 5 | D | 0 | ROZPOCET | [6 empty] | 0
| D | 0 | Vedlejší rozpočtové náklady |  |  |  | 0 | [5 empty] | 0 |  | 0 |  | 0 | 5 | D | 1 | ROZPOCET | [6 empty] | 0
1 | K | 013002000 | Projektové práce | Kč | 1 |  | 0 | CS ÚRS 2013 01 |  |  | základní |  |  | 0 | 0 | 0 | 0 | 8192 | K | 2 | ROZPOCET | 0 | 0 | 0 | 0 | 0 | 1 | 0 | 8192 | -66111825
| PP |  | Hlavní tituly průvodních činností a nákladů průzkumné geodetické a projektové práce projektové práce | [15 empty] | PP | 2
2 | K | 030001000 | Zařízení staveniště | Kč | 1 |  | 0 | CS ÚRS 2013 01 |  |  | základní |  |  | 0 | 0 | 0 | 0 | 131072 | K | 2 | ROZPOCET | 0 | 0 | 0 | 0 | 0 | 1 | 0 | 131072 | -1817727864
| PP |  | Základní rozdělení průvodních činností a nákladů zařízení staveniště | [15 empty] | PP | 2
3 | K | 045002000 | Kompletační a koordinační činnost | Kč | 1 |  | 0 | CS ÚRS 2013 01 |  |  | základní |  |  | 0 | 0 | 0 | 0 | 131072 | K | 2 | ROZPOCET | 0 | 0 | 0 | 0 | 0 | 1 | 0 | 131072 | 962040288
| PP |  | Hlavní tituly průvodních činností a nákladů inženýrská činnost kompletační a koordinační činnost | [15 empty] | PP | 2

## Pokyny pro vyplnění
Struktura údajů, formát souboru a metodika pro zpracování
Struktura
Soubor je složen ze záložky Rekapitulace stavby a záložek s názvem soupisu prací pro jednotlivé objekty ve formátu XLS. Každá ze záložek přitom obsahuje
ještě samostatné sestavy vymezené orámovaním a nadpisem sestavy. Všechny sestavy jsou optimalizovány i pro tisk na formát A4 na výšku.
Rekapitulace stavby obsahuje sestavu Rekapitulace stavby a Rekapitulace objektů stavby a soupisů prací.
V sestavě Rekapitulace stavby jsou uvedeny informace identifikující předmět veřejné zakázky na stavební práce, KSO, CC-CZ, CZ-CPV, CZ-CPA a rekapitulaci
celkové nabídkové ceny uchazeče.
V sestavě Rekapitulace objektů stavby a soupisů prací je uvedena rekapitulace stavebních objektů, inženýrských objektů, provozních souborů,
vedlejších a ostatních nákladů a ostatních nákladů s rekapitulací nabídkové ceny za jednotlivé soupisy prací. Na základě údaje Typ je možné
identifikovat, zda se jedná o objekt nebo soupis prací pro daný objekt:
|  | STA | Stavební objekt pozemní
|  | ING | Stavební objekt inženýrský
|  | PRO | Provozní soubor
|  | VON | Vedlejší a ostatní náklady
|  | OST | Ostatní
|  | Soupis | Soupis prací pro daný typ objektu
Soupis prací pro jednotlivé objekty obsahuje sestavy Krycí list soupisu, Rekapitulace členění soupisu prací, Soupis prací. Za soupis prací může být považován
i objekt stavby v případě, že neobsahuje podřízenou zakázku.
Krycí list soupisu obsahuje rekapitulaci informací o předmětu veřejné zakázky ze sestavy Rekapitulace stavby, informaci o zařazení objektu do KSO,
CC-CZ, CZ-CPV, CZ-CPA a rekapitulaci celkové nabídkové ceny uchazeče za aktuální soupis prací.
Rekapitulace členění soupisu prací obsahuje rekapitulaci soupisu prací ve všech úrovních členění soupisu tak, jak byla tato členění použita (např.
stavební díly, funkční díly, případně jiné členění) s rekapitulací nabídkové ceny.
Soupis prací obsahuje položky veškerých stavebních nebo montážních prací, dodávek materiálů a služeb nezbytných pro zhotovení stavebního objektu,
inženýrského objektu, provozního souboru, vedlejších a ostatních nákladů.
Pro položky soupisu prací se zobrazují následující informace:
|  | PČ |  | Pořadové číslo položky v aktuálním soupisu
|  | TYP |  | Typ položky: K - konstrukce, M - materiál, PP - plný popis, PSC - poznámka k souboru cen, P - poznámka k položce, VV - výkaz výměr
|  | Kód |  | Kód položky
|  | Popis |  | Zkrácený popis položky
|  | MJ |  | Měrná jednotka položky
|  | Množství |  | Množství v měrné jednotce
|  | J.cena |  | Jednotková cena položky. Zadaní může obsahovat namísto J.ceny sloupce J.materiál a J.montáž, jejichž součet definuje
J.cenu položky.
|  | Cena celkem |  | Celková cena položky daná jako součin množství a j.ceny
|  | Cenová soustava |  | Příslušnost položky do cenové soustavy
Ke každé položce soupisu prací se na samostatných řádcích může zobrazovat:
Plný popis položky
Poznámka k souboru cen a poznámka zadavatele
Výkaz výměr
Pokud je k řádku výkazu výměr evidovaný údaj ve sloupci Kód, jedná se o definovaný odkaz, na který se může odvolávat výkaz výměr z jiné položky.
Metodika pro zpracování
Jednotlivé sestavy jsou v souboru provázány. Editovatelné pole jsou zvýrazněny žlutým podbarvením, ostatní pole neslouží k editaci a nesmí být jakkoliv
modifikovány. Hodnoty jsou ve výpočtech zaokrouhlovány na počet desetinných míst viditelných v jednotlivých polích.
Uchazeč je pro podání nabídky povinen vyplnit žlutě podbarvená pole:
Pole Uchazeč v sestavě Rekapitulace stavby - zde uchazeč vyplní svůj název (název subjektu)
Pole IČ a DIČ v sestavě Rekapitulace stavby - zde uchazeč vyplní svoje IČ a DIČ
Datum v sestavě Rekapitulace stavby - zde uchazeč vyplní datum vytvoření nabídky
J.cena = jednotková cena v sestavě Soupis prací o maximálním počtu desetinných míst uvedených v poli
- pokud sestavy soupisů prací obsahují pole J.cena, musí být všechna tato pole vyplněna nenulovými kladnými číslicemi
Poznámka - nepovinný údaj pro položku soupisu
V případě, že sestavy soupisů prací neobsahují pole J.cena, potom ve všech soupisech prací obsahují pole:
- J.materiál - jednotková cena materiálu
- J.montáž - jednotková cena montáže
Uchazeč je v tomto případě povinen vyplnit všechna pole J.materiál a pole J.montáž nenulovými kladnými číslicemi. V případech, kdy položka
neobsahuje žádný materiál je přípustné, aby pole J.materiál bylo vyplněno nulou. V případech, kdy položka neobsahuje žádnou montáž je přípustné,
aby pole J.montáž bylo vyplněno nulou. Není však přípustné, aby obě pole - J.materiál, J.Montáž byly u jedné položky vyplněny nulou.
Rekapitulace stavby
Název |  |  | Povinný |  | Popis | Typ | Max. počet
atributu |  |  | (A/N) |  |  |  | znaků
Kód |  |  | A |  | Kód stavby | String | 20
Stavba |  |  | A |  | Název stavby | String | 120
Místo |  |  | N |  | Místo stavby | String | 50
Datum |  |  | A |  | Datum vykonaného exportu | Date
KSO |  |  | N |  | Klasifikace stavebního objektu | String | 15
CC-CZ |  |  | N |  | Klasifikace stavbeních děl | String | 15
CZ-CPV |  |  | N |  | Společný slovník pro veřejné zakázky | String | 20
CZ-CPA |  |  | N |  | Klasifikace produkce podle činností | String | 20
Zadavatel |  |  | N |  | Zadavatel zadaní | String | 50
IČ |  |  | N |  | IČ zadavatele zadaní | String | 20
DIČ |  |  | N |  | DIČ zadavatele zadaní | String | 20
Uchazeč |  |  | N |  | Uchazeč veřejné zakázky | String | 50
Projektant |  |  | N |  | Projektant | String | 50
Poznámka |  |  | N |  | Poznámka k zadání | String | 255
Sazba DPH |  |  | A |  | Rekapitulace sazeb DPH u položek soupisů | eGSazbaDph
Základna DPH |  |  | A |  | Základna DPH určena součtem celkové ceny z položek soupisů | Double
Hodnota DPH |  |  | A |  | Hodnota DPH | Double
Cena bez DPH |  |  | A |  | Celková cena bez DPH za celou stavbu. Sčítává se ze všech listů. | Double
Cena s DPH |  |  | A |  | Celková cena s DPH za celou stavbu | Double
Rekapitulace objektů stavby a soupisů prací
Název |  |  | Povinný |  | Popis | Typ | Max. počet
atributu |  |  | (A/N) |  |  |  | znaků
Kód |  |  | A |  | Přebírá se z Rekapitulace stavby | String | 20
Stavba |  |  | A |  | Přebírá se z Rekapitulace stavby | String | 120
Místo |  |  | N |  | Přebírá se z Rekapitulace stavby | String | 50
Datum |  |  | A |  | Přebírá se z Rekapitulace stavby | Date
Zadavatel |  |  | N |  | Přebírá se z Rekapitulace stavby | String | 50
Projektant |  |  | N |  | Přebírá se z Rekapitulace stavby | String | 50
Uchazeč |  |  | N |  | Přebírá se z Rekapitulace stavby | String | 50
Kód |  |  | A |  | Kód objektu | String | 20
Objektu, Soupis prací |  |  | A |  | Název objektu | String | 120
Cena bez DPH |  |  | A |  | Cena bez DPH za daný objekt | Double
Cena s DPH |  |  | A |  | Cena spolu s DPH za daný objekt | Double
Typ |  |  | A |  | Typ zakázky | eGTypZakazky
Krycí list soupisu
Název |  |  | Povinný |  | Popis | Typ | Max. počet
atributu |  |  | (A/N) |  |  |  | znaků
Stavba |  |  | A |  | Přebírá se z Rekapitulace stavby | String | 120
Objekt |  |  | A |  | Kód a název objektu | String | 20 + 120
Soupis |  |  | A |  | Kód a název soupisu | String | 20 + 120
KSO |  |  | N |  | Klasifikace stavebního objektu | String | 15
CC-CZ |  |  | N |  | Klasifikace stavbeních děl | String | 15
CZ-CPV |  |  | N |  | Společný slovník pro veřejné zakázky | String | 20
CZ-CPA |  |  | N |  | Klasifikace produkce podle činností | String | 20
Místo |  |  | N |  | Přebírá se z Rekapitulace stavby | String | 50
Zadavatel |  |  | N |  | Přebírá se z Rekapitulace stavby | String | 50
Uchazeč |  |  | N |  | Přebírá se z Rekapitulace stavby | String | 50
Projektant |  |  | N |  | Přebírá se z Rekapitulace stavby | String | 50
Poznámka |  |  | N |  | Poznámka k soupisu prací | String | 255
Sazba DPH |  |  | A |  | Rekapitulace sazeb DPH na položkách aktuálního soupisu | eGSazbaDph
Základna DPH |  |  | A |  | Základna DPH určena součtem celkové ceny z položek aktuálního soupisu | Double
Hodnota DPH |  |  | A |  | Hodnota DPH | Double
Cena bez DPH |  |  | A |  | Cena bez DPH za daný soupis | Double
Cena s DPH |  |  | A |  | Cena s DPH za daný soupis | Double
Rekapitulace členění soupisu prací
Název |  |  | Povinný |  | Popis | Typ | Max. počet
atributu |  |  | (A/N) |  |  |  | znaků
Stavba |  |  | A |  | Přebírá se z Rekapitulace stavby | String | 120
Objekt |  |  | A |  | Kód a název objektu, přebírá se z Krycího listu soupisu | String | 20 + 120
Soupis |  |  | A |  | Kód a název objektu, přebírá se z Krycího listu soupisu | String | 20 + 120
Místo |  |  | N |  | Přebírá se z Rekapitulace stavby | String | 50
Datum |  |  | A |  | Přebírá se z Rekapitulace stavby | Date
Zadavatel |  |  | N |  | Přebírá se z Rekapitulace stavby | String | 50
Projektant |  |  | N |  | Přebírá se z Rekapitulace stavby | String | 50
Uchazeč |  |  | N |  | Přebírá se z Rekapitulace stavby | String | 50
Kód dílu - Popis |  |  | A |  | Kód a název dílu ze soupisu | String | 20 + 100
Cena celkem |  |  | A |  | Cena celkem za díl ze soupisu | Double
Soupis prací
Název |  |  | Povinný |  | Popis | Typ | Max. počet
atributu |  |  | (A/N) |  |  |  | znaků
Stavba |  |  | A |  | Přebírá se z Rekapitulace stavby | String | 120
Objekt |  |  | A |  | Kód a název objektu | String | 20 + 120
Soupis |  |  | A |  | Přebírá se z Krycího listu soupisu | String | 20 + 120
Místo |  |  | N |  | Přebírá se z Krycího listu soupisu | String | 50
Datum |  |  | A |  | Přebírá se z Krycího listu soupisu | Date
Zadavatel |  |  | N |  | Přebírá se z Krycího listu soupisu | String | 50
Projektant |  |  | N |  | Přebírá se z Krycího listu soupisu | String | 50
Uchazeč |  |  | N |  | Přebírá se z Krycího listu soupisu | String | 50
PČ |  |  | A |  | Pořadové číslo položky soupisu | Long
Typ |  |  | A |  | Typ položky soupisu | eGTypPolozky | 1
Kód |  |  | A |  | Kód položky ze soupisu | String | 20
Popis |  |  | A |  | Popis položky ze soupisu | String | 255
MJ |  |  | A |  | Měrná jednotka položky | String | 10
Množství |  |  | A |  | Množství položky soupisu | Double
J.Cena |  |  | A |  | Jednotková cena položky | Double
Cena celkem |  |  | A |  | Cena celkem vyčíslena jako J.Cena * Množství | Double
Cenová soustava |  |  | N |  | Zařazení položky do cenové soustavy | String | 50
Datová věta
Typ věty |  |  | Hodnota |  | Význam
eGSazbaDPH |  |  | základní |  | Základní sazba DPH
|  |  | snížená |  | Snížená sazba DPH
|  |  | nulová |  | Nulová sazba DPH
|  |  | zákl. přenesená |  | Základní sazba DPH přenesená
|  |  | sníž. přenesená |  | Snížená sazba DPH přenesená
eGTypZakazky |  |  | STA |  | Stavební objekt
|  |  | PRO |  | Provozní soubor
|  |  | ING |  | Inženýrský objekt
|  |  | VON |  | Vedlejší a ostatní náklady
|  |  | OST |  | Ostatní náklady
eGTypPolozky |  |  | 1 |  | Položka typu HSV
|  |  | 2 |  | Položka typu PSV
|  |  | 3 |  | Položka typu M
|  |  | 4 |  | Položka typu OST