## Pokyny pro vyplnění
Pokyny pro vyplnění
Ve všech listech tohoto souboru můžete měnit pouze buňky s modrým pozadím. Jedná se o tyto údaje : - údaje o firmě - jednotkové ceny položek zadané na maximálně dvě desetinná místa

## Stavba
#RTSROZP# | Soupis stavebních prací, dodávek a služeb
| Stavba: |  | 07/2017_1 | Nízkoprahové denní centrum v objektu č.p.2140 v Sokolově
| Zadavatel |  | Město Sokolov |  |  |  | IČO: | 00259586
|  |  | Rokycanova 1929 |  |  |  | DIČ: | CZ00259586
|  | 35601 | Sokolov-Sokolov
| Projektant: |  | Musil Jan, Ing. |  |  |  | IČO: | 12405621
|  |  | Heyrovského 1566 |  |  |  | DIČ:
|  | 35601 | Sokolov
| Zhotovitel: | [5 empty] | IČO:
DIČ:
| Vypracoval: |  | Radomír Ryška
| Rozpis ceny | [6 empty] | Celkem
HSV | HSV | [6 empty] | 0
PSV | PSV | [6 empty] | 0
MON | MON | [6 empty] | 0
VN | Vedlejší náklady | [6 empty] | 0
ON | Ostatní náklady | [6 empty] | 0
| Celkem | [6 empty] | 0
Rekapitulace daní
0 | Základ pro sníženou DPH |  |  | 15 | % | 0 |  |  | CZK
0 | Snížená DPH |  |  | 15 | % | 0 |  |  | CZK
0 | Základ pro základní DPH |  |  | 21 | % | 0 |  |  | CZK
0 | Základní DPH |  |  | 21 | % | 0 |  |  | CZK
0 | Zaokrouhlení |  |  |  |  | 0 |  |  | CZK
| Cena celkem bez DPH |  |  |  |  | 0 |  |  | CZK
0 | Cena celkem s DPH |  |  |  |  | 0 |  |  | CZK
|  | v |  |  | dne |  | 2026-07-30
|  |  | Za zhotovitele |  |  |  | Za objednatele
Rekapitulace dílčích částí
#CASTI>> | Číslo | Název |  |  | Základ pro sníženou DPH | Základ pro základní DPH | DPH celkem | Cena celkem | %
1 | Stavba |  |  |  | 0 | 0 | 0 | 0
2 | SO-00 | Vedlější rozpočtové náklady |  |  | 0 | 0 | 0 | 0
3 | 1 | VRN |  |  | 0 | 0 | 0 | 0
2 | SO-01 | Stavební práce |  |  | 0 | 0 | 0 | 0
3 | 1 | Stavební práce |  |  | 0 | 0 | 0 | 0
3 | 2 | Elektroinstalace a kamerový systém |  |  | 0 | 0 | 0 | 0
3 | 3 | Zdravotechnika |  |  | 0 | 0 | 0 | 0
3 | 4 | Ústřední vytápění |  |  | 0 | 0 | 0 | 0
3 | 5 | Vzduchotechnika |  |  | 0 | 0 | 0 | 0
| Celkem za stavbu |  |  |  | 0 | 0 | 0 | 0 | 0
Rekapitulace dílů
| Číslo | Název |  |  | Typ dílu |  |  | Celkem | %
| 1 | Zemní práce |  |  | HSV |  |  | 0
| 2 | Základy a zvláštní zakládání |  |  | HSV |  |  | 0
| 3 | Svislé a kompletní konstrukce |  |  | HSV |  |  | 0
| 4 | Vodorovné konstrukce |  |  | HSV |  |  | 0
| 40 | Požární ucpávky |  |  | HSV |  |  | 0
| 61 | Úpravy povrchů vnitřní |  |  | HSV |  |  | 0
| 62 | Úpravy povrchů vnější |  |  | HSV |  |  | 0
| 63 | Podlahy a podlahové konstrukce |  |  | HSV |  |  | 0
| 64 | Výplně otvorů |  |  | HSV |  |  | 0
| 94 | Lešení a stavební výtahy |  |  | HSV |  |  | 0
| 95 | Dokončovací konstrukce na pozemních stavbách |  |  | HSV |  |  | 0
| 96 | Bourání konstrukcí |  |  | HSV |  |  | 0
| 97 | Prorážení otvorů |  |  | HSV |  |  | 0
| 99 | Staveništní přesun hmot |  |  | HSV |  |  | 0
| 711 | Izolace proti vodě |  |  | PSV |  |  | 0
| 721 | Zdravotechnika - vnitřní kanalizace |  |  | PSV |  |  | 0
| 722 | Zdravotechnika - vnitřní vodovod |  |  | PSV |  |  | 0
| 725 | Zdravotechnika - zařizovací předměty |  |  | PSV |  |  | 0
| 731 | Ústřední vytápění - kotelny |  |  | PSV |  |  | 0
| 732 | Ústřední vytápění - strojovny |  |  | PSV |  |  | 0
| 733 | Ústřední vytápění - rozvodné potrubí |  |  | PSV |  |  | 0
| 734 | Ústřední vytápění - armatury |  |  | PSV |  |  | 0
| 735 | Ústřední vytápění - otopná tělesa |  |  | PSV |  |  | 0
| 751 | Vzduchotechnika |  |  | PSV |  |  | 0
| 7631 | Konstrukce sádrokartonové |  |  | PSV |  |  | 0
| 764 | Konstrukce klempířské |  |  | PSV |  |  | 0
| 771 | Podlahy z dlaždic a obklady |  |  | PSV |  |  | 0
| 781 | Obklady keramické |  |  | PSV |  |  | 0
| 783 | Nátěry |  |  | PSV |  |  | 0
| 784 | Malby |  |  | PSV |  |  | 0
| M211 | Kamerový systém |  |  | MON |  |  | 0
| M212 | Silnoproud a slaboproud kabeláže |  |  | MON |  |  | 0
| M213 | Přístroje koncové - standart |  |  | MON |  |  | 0
| M214 | Instalační materiál |  |  | MON |  |  | 0
| M215 | Svítidla |  |  | MON |  |  | 0
| M216 | Rozvaděče a dodávky |  |  | MON |  |  | 0
| M217 | Ostatní práce na elektromontážích |  |  | MON |  |  | 0
| M218 | Hromosvod |  |  | MON |  |  | 0
| M219 | Videotelefon |  |  | MON |  |  | 0
| M2191 | STA |  |  | MON |  |  | 0
| M2193 | Zemní a ostatní práce při elektromontážích |  |  | MON |  |  | 0
| D96 | Přesuny suti a vybouraných hmot |  |  | PSU |  |  | 0
| VN | Vedlejší náklady |  |  | VN |  |  | 0
| ON | Ostatní náklady |  |  | ON |  |  | 0
| Cena celkem | [6 empty] | 0 | 0
Note on C13: PSČ
Note on D11: Název
Note on D12: Ulice
Note on D13: Ulice
Note on I11: IČO
Note on I12: DIČ

## VzorPolozky (hidden)
Položkový rozpočet
S:
O:
R:

## SO-00 1 Naklady
Soupis vedlejších a ostatních nákladů | [25 empty] | #TypZaznamu#
S: | 07/2017_1 | Nízkoprahové denní centrum v objektu č.p.2140 v Sokolově | [23 empty] | STA
O: | SO-00 | Vedlější rozpočtové náklady | [20 empty] | NAK |  |  | OBJ
R: | 1 | VRN | [23 empty] | ROZ
P.č. | Číslo položky | Název položky | MJ | množství | cena / MJ | Celkem | Dodávka | Dodávka celk. | Montáž | Montáž celk. | DPH | cena s DPH | hmotnost / MJ | hmotnost celk.(t) | dem. hmotnost / MJ | dem. hmotnost celk.(t) | Ceník | Cen. soustava / platnost | Cenová úroveň | Nhod / MJ | Nhod celk. | Dodavatel
Díl: | VN | Vedlejší náklady |  |  |  | 0 |  | 0 |  | 0 |  | 0 |  | 0 |  | 0 |  |  |  |  | 0 |  |  |  |  | DIL
1 | 005121010R | Vybudování zařízení staveniště | Soubor | 1 |  | 0 |  | 0 |  | 0 | 21 | 0 | 0 | 0 | 0 | 0 |  | RTS 18/ I | Indiv | 0 | 0 |  |  |  |  | POL99_8
SPU
2 | 005121020R | Provoz zařízení staveniště | Soubor | 1 |  | 0 |  | 0 |  | 0 | 21 | 0 | 0 | 0 | 0 | 0 |  | RTS 18/ I | Indiv | 0 | 0 |  |  |  |  | POL99_8
SPU
3 | 005121030R | Odstranění zařízení staveniště | Soubor | 1 |  | 0 |  | 0 |  | 0 | 21 | 0 | 0 | 0 | 0 | 0 |  | RTS 18/ I | Indiv | 0 | 0 |  |  |  |  | POL99_8
SPU
Díl: | ON | Ostatní náklady |  |  |  | 0 |  | 0 |  | 0 |  | 0 |  | 0 |  | 0 |  |  |  |  | 0 |  |  |  |  | DIL
4 | 005261030R | Finanční rezerva | Soubor | 1 |  | 0 |  | 0 |  | 0 | 21 | 0 | 0 | 0 | 0 | 0 |  | RTS 18/ I | Indiv | 0 | 0 |  |  |  |  | POL99_2
SPU
5 | 005281011R | Dodávka a instalace velkoplošného informačního panelu - vč. povinných prvků publicity, informace o, projektu a financování | Soubor | 1 |  | 0 |  | 0 |  | 0 | 21 | 0 | 0 | 0 | 0 | 0 |  | Vlastní | Indiv | 0 | 0 |  |  |  |  | POL99_8
SPU
6 | 005281012R | Pamětní deska (vysvětlující tabulka) vč.osazení a povinných prvků publicity, (dopor.materiál - leštěný kámen, sklo, bronz) | Soubor | 1 |  | 0 |  | 0 |  | 0 | 21 | 0 | 0 | 0 | 0 | 0 |  | Vlastní | Indiv | 0 | 0 |  |  |  |  | POL99_8
SPU
[24 empty] | 15 | 21
| Celkem |  |  |  |  | 0 | [17 empty] | 0 | 0 | SUM
END

## SO-01 1 Pol
Položkový soupis prací a dodávek | [25 empty] | #TypZaznamu#
S: | 07/2017_1 | Nízkoprahové denní centrum v objektu č.p.2140 v Sokolově | [23 empty] | STA
O: | SO-01 | Stavební práce | [20 empty] | STA |  |  | OBJ
R: | 1 | Stavební práce | [23 empty] | ROZ
P.č. | Číslo položky | Název položky | MJ | množství | cena / MJ | Celkem | Dodávka | Dodávka celk. | Montáž | Montáž celk. | DPH | cena s DPH | hmotnost / MJ | hmotnost celk.(t) | dem. hmotnost / MJ | dem. hmotnost celk.(t) | Ceník | Cen. soustava / platnost | Cenová úroveň | Nhod / MJ | Nhod celk. | Dodavatel
Díl: | 1 | Zemní práce |  |  |  | 0 |  | 0 |  | 0 |  | 0 |  | 4.03 |  | 0 |  |  |  |  | 221.8 |  |  |  |  | DIL
1 | 139601102R00 | Ruční výkop jam, rýh a šachet v hornině 3 | m3 | 35.455 |  | 0 |  | 0 |  | 0 | 21 | 0 | 0 | 0 | 0 | 0 | 800-1 | RTS 18/ I | RTS 17/ I | 3.533 | 125.26 |  |  |  |  | POL1_
|  | s přehozením na vzdálenost do 5 m nebo s naložením na ruční dopravní prostředek | [23 empty] | SPI
|  | 1NP mimo garáží : 8*3,95*0,25 |  | 7.9 | [21 empty] | VV | 0
|  | 8*12*0,25 |  | 24 | [21 empty] | VV | 0
|  | kanalizace pod povrchem, upřesnit dle hloubky napojení : (2+2+1+1+5+8+5+8+3+4,5)*0,3*0,3 |  | 3.555 | [21 empty] | VV | 0
SPU
2 | 162701101R00 | Vodorovné přemístění výkopku z horniny 1 až 4, na vzdálenost přes 5 000 do 6 000 m | m3 | 35.455 |  | 0 |  | 0 |  | 0 | 21 | 0 | 0 | 0 | 0 | 0 | 800-1 | RTS 18/ I | RTS 17/ I | 0.011 | 0.39 |  |  |  |  | POL1_
|  | po suchu, bez ohledu na druh dopravního prostředku, bez naložení výkopku, avšak se složením bez rozhrnutí, | [23 empty] | SPI
SPU
3 | 162201203R00 | Vodorovné přemístění výkopku nošením z horniny 1 až 4, kolečkem, na vzdálenost do 10 m | m3 | 35.455 |  | 0 |  | 0 |  | 0 | 21 | 0 | 0 | 0 | 0 | 0 | 800-1 | RTS 18/ I | RTS 17/ I | 0.668 | 23.68 |  |  |  |  | POL1_
|  | bez naložení, avšak s vyprázdněním nádoby na hromadu nebo do dopravního prostředku, | [23 empty] | SPI
SPU
4 | 167101201R00 | Nakládání, skládání, překládání neulehlého výkopku nakládání, skládání, překládání neulehléno výkopku nebo zeminy - ručně z horniny 1 až 4 | m3 | 35.455 |  | 0 |  | 0 |  | 0 | 21 | 0 | 0 | 0 | 0 | 0 | 800-1 | RTS 18/ I | RTS 17/ I | 1.938 | 68.71 |  |  |  |  | POL1_
SPU
5 | 175101101RT2 | Obsyp potrubí bez prohození sypaniny | m3 | 2.37 |  | 0 |  | 0 |  | 0 | 21 | 0 | 1.7 | 4.03 | 0 | 0 | 800-1 | RTS 18/ I | RTS 17/ I | 1.587 | 3.76 |  |  |  |  | POL1_
|  | sypaninou z vhodných hornin tř. 1 - 4 nebo materiálem připraveným podél výkopu ve vzdálenosti do 3 m od jeho kraje, pro jakoukoliv hloubku výkopu a jakoukoliv míru zhutnění, | [23 empty] | SPI |  | sypaninou z vhodných hornin tř. 1 - 4 nebo materiálem připraveným podél výkopu ve vzdálenosti do 3 m od jeho kraje, pro jakoukoliv hloubku výkopu a jakoukoliv míru zhutnění,
|  | (2+2+1+1+5+8+5+8+3+4,5)*0,3*0,2 |  | 2.37 | [21 empty] | VV | 0
SPU
6 | 199000005R00 | Poplatky za skládku zeminy 1- 4 | t | 35.455 |  | 0 |  | 0 |  | 0 | 21 | 0 | 0 | 0 | 0 | 0 | 800-1 | RTS 18/ I | RTS 17/ I | 0 | 0 |  |  |  |  | POL1_
SPU
Díl: | 2 | Základy a zvláštní zakládání |  |  |  | 0 |  | 0 |  | 0 |  | 0 |  | 1.42 |  | 0 |  |  |  |  | 423.94 |  |  |  |  | DIL
7 | 281606113R00 | Injektování zdiva proti vzlínající vlhkosti beztlakovou injektáží, cihelného zdiva, tloušťky 600 mm | m | 102.4 |  | 0 |  | 0 |  | 0 | 21 | 0 | 0.01387 | 1.42 | 0 | 0 | 801-4 | RTS 18/ I | RTS 17/ I | 4.14 | 423.94 |  |  |  |  | POL1_
|  | Aby došlo ke zmírnění vztlaku vody do zdiva, provrde se před prováděním podlah ve sklepě a v prostorách denního centra injektáž zdiva : | [23 empty] | VV | 0
|  | 1PP u stropu : 4,9+4,9+4,95+4,95 |  | 19.7 | [21 empty] | VV | 0
|  | 1NP : 9,9+9,9+4,95+4,95+17,45+17,45+9,05+9,05 |  | 82.7 | [21 empty] | VV | 0
SPU
Díl: | 3 | Svislé a kompletní konstrukce |  |  |  | 0 |  | 0 |  | 0 |  | 0 |  | 16.54 |  | 0 |  |  |  |  | 122.45 |  |  |  |  | DIL
8 | 310239411RT1 | Zazdívka otvorů o ploše přes 1 m2 do 4 m2 ve zdivu nadzákladovém cihlami pálenými pro jakoukoliv maltu cementovou | m3 | 3.3 |  | 0 |  | 0 |  | 0 | 21 | 0 | 1.7672 | 5.83 | 0 | 0 | 801-4 | RTS 18/ I | RTS 17/ I | 3.9407 | 13 |  |  |  |  | POL1_
|  | z pomocného pracovního lešení o výšce podlahy do 1900 mm a pro zatížení do 1,5 kPa, | [23 empty] | SPI
|  | denní centrum 1NP : 1*2,1*0,5 |  | 1.05 | [21 empty] | VV | 0
|  | 1,25*1*0,5 |  | 0.625 | [21 empty] | VV | 0
|  | 0,5*0,5*2,5 |  | 0.625 | [21 empty] | VV | 0
|  | ostatní opravy narušeného zdiva-prozdění : 1 |  | 1 | [21 empty] | VV | 0
SPU
9 | 317234410RT2 | Vyzdívka mezi nosníky cementovou | m3 | 0.351 |  | 0 |  | 0 |  | 0 | 21 | 0 | 1.796 | 0.63 | 0 | 0 | 801-4 | RTS 18/ I | RTS 17/ I | 6.868 | 2.41 |  |  |  |  | POL1_
|  | jakýmikoliv cihlami pálenými na jakoukoliv maltu, | [23 empty] | SPI
|  | 4*0,3*0,22 |  | 0.264 | [21 empty] | VV | 0
|  | 1,45*0,3*0,2 |  | 0.087 | [21 empty] | VV | 0
SPU
10 | 317941121RT2 | Osazení ocelových válcovaných nosníků na zdivu profil I, výšky 100 mm | t | 0.17431 |  | 0 |  | 0 |  | 0 | 21 | 0 | 1.0995 | 0.19 | 0 | 0 | 801-1 | RTS 18/ I | RTS 17/ I | 18.175 | 3.17 |  |  |  |  | POL1_
|  | profilu I, nebo IE, nebo U, nebo UE, nebo L | [23 empty] | SPI
|  | překlady nad dveře : (1,4+1,4+1,3+1,3+1,2+1,1+1,1+1,1+1,1+1,2+1,3+1,3+1,3+1,3+1,2+1,2+1,1)*0,00834 |  | 0.17431 | [21 empty] | VV | 0
SPU
11 | 317941123RT2 | Osazení ocelových válcovaných nosníků na zdivu profil I, výšky 140 mm | t | 0.143 |  | 0 |  | 0 |  | 0 | 21 | 0 | 1.0971 | 0.16 | 0 | 0 | 801-1 | RTS 18/ I | RTS 17/ I | 16.583 | 2.37 |  |  |  |  | POL1_
|  | profilu I, nebo IE, nebo U, nebo UE, nebo L | [23 empty] | SPI
|  | nad dveře : (2+2+2+2+2)*0,0143 |  | 0.143 | [21 empty] | VV | 0
SPU
12 | 317941123RT3 | Osazení ocelových válcovaných nosníků na zdivu profil I, výšky 160 mm | t | 0.12978 |  | 0 |  | 0 |  | 0 | 21 | 0 | 1.0971 | 0.14 | 0 | 0 | 801-1 | RTS 18/ I | RTS 17/ I | 16.583 | 2.15 |  |  |  |  | POL1_
|  | profilu I, nebo IE, nebo U, nebo UE, nebo L | [23 empty] | SPI
|  | obvodové zdivo : (1,45*5)*0,0179 |  | 0.12978 | [21 empty] | VV | 0
SPU
13 | 317941123RT6 | Osazení ocelových válcovaných nosníků na zdivu profil I, výšky 220 mm | t | 0.622 |  | 0 |  | 0 |  | 0 | 21 | 0 | 1.0971 | 0.68 | 0 | 0 | 801-1 | RTS 18/ I | RTS 17/ I | 16.583 | 10.31 |  |  |  |  | POL1_
|  | profilu I, nebo IE, nebo U, nebo UE, nebo L | [23 empty] | SPI
|  | obvodové zdivo : (4*5)*0,0311 |  | 0.622 | [21 empty] | VV | 0
SPU
14 | 342255024RT1 | Příčky z cihel a tvárnic nepálených příčky z příčkovek pórobetonových tloušťky 100 mm | m2 | 38.7125 |  | 0 |  | 0 |  | 0 | 21 | 0 | 0.05251 | 2.03 | 0 | 0 | 801-1 | RTS 18/ I | RTS 17/ I | 0.52915 | 20.48 |  |  |  |  | POL1_
|  | včetně pomocného lešení | [23 empty] | SPI
|  | příčky denní centrum : (3,05+1,35+1,9+2,7+1,35+3,05+1,65)*3,25 |  | 48.9125 | [21 empty] | VV | 0
|  | -(0,8*2*2)-(0,7*2*5) |  | -10.2 | [21 empty] | VV | 0
SPU
15 | 342255028RT1 | Příčky z cihel a tvárnic nepálených příčky z příčkovek pórobetonových tloušťky 150 mm | m2 | 56.675 |  | 0 |  | 0 |  | 0 | 21 | 0 | 0.07836 | 4.44 | 0 | 0 | 801-1 | RTS 18/ I | RTS 17/ I | 0.55489 | 31.45 |  |  |  |  | POL1_
|  | včetně pomocného lešení | [23 empty] | SPI
|  | příčky denní centrum : (8+2+2+2,3+1,65+3,95)*3,25 |  | 64.675 | [21 empty] | VV | 0
|  | -(0,7*2*1)-(0,8*2*3)-(0,9*2*1) |  | -8 | [21 empty] | VV | 0
SPU
16 | 342948111R00 | Kotvení příček ke konstrukcím kotvami na hmoždinky | m | 39 |  | 0 |  | 0 |  | 0 | 21 | 0 | 0.00102 | 0.04 | 0 | 0 | 801-1 | RTS 18/ I | RTS 17/ I | 0.36 | 14.04 |  |  |  |  | POL1_
|  | 3,25*12 |  | 39 | [21 empty] | VV | 0
SPU
17 | 346244313R00 | Obezdívka van a WC modulů z pórobetonu tloušťky 100 mm | m2 | 13.65 |  | 0 |  | 0 |  | 0 | 21 | 0 | 0.05172 | 0.71 | 0 | 0 | 801-1 | RTS 18/ I | RTS 17/ I | 0.777 | 10.61 |  |  |  |  | POL1_
|  | obezdívka sloupů tvárnicemi YTONG tl.100 : 0,35*4*3,25*3 |  | 13.65 | [21 empty] | VV | 0
SPU
18 | 346244381RT2 | Plentování ocelových nosníků jednostranné výšky do 200 mm | m2 | 10.195 |  | 0 |  | 0 |  | 0 | 21 | 0 | 0.1656 | 1.69 | 0 | 0 | 801-1 | RTS 18/ I | RTS 17/ I | 1.2226 | 12.46 |  |  |  |  | POL1_
|  | jakýmikoliv cihlami, | [23 empty] | SPI
|  | (1,4+1,4+1,3+1,3+1,2+1,1+1,1+1,1+1,1+1,2+1,3+1,3+1,3+1,3+1,2+1,2+1,1)*0,15*2 |  | 6.27 | [21 empty] | VV | 0
|  | (2+2)*0,2 |  | 0.8 | [21 empty] | VV | 0
|  | (1,45*2)*0,25 |  | 0.725 | [21 empty] | VV | 0
|  | (4*2)*0,3 |  | 2.4 | [21 empty] | VV | 0
SPU
19 | 342009999 | Provedení dilatace mezi příčkou YTONG a stávajícím cihelným zdivem proužkem těžkého asfaltového pásu | m | 39 |  | 0 |  | 0 |  | 0 | 21 | 0 | 0 | 0 | 0 | 0 |  | Vlastní | Indiv | 0 | 0 |  |  |  |  | POL1_
|  | důvodem dilatace je zabránění přechodu vlhkosti mezi stáv.zdivem a porobetonovou příčkou : 3,25*12 |  | 39 | [21 empty] | VV | 0
|  | tlouštka pásu cca 150mm : | [23 empty] | VV | 0
SPU
Díl: | 4 | Vodorovné konstrukce |  |  |  | 0 |  | 0 |  | 0 |  | 0 |  | 1.37 |  | 0 |  |  |  |  | 6.45 |  |  |  |  | DIL
20 | 411354173R00 | Podpěrná konstrukce bednění stropů přes 5 do 12 kPa, - zřízení | m2 | 7 |  | 0 |  | 0 |  | 0 | 21 | 0 | 0.00387 | 0.03 | 0 | 0 | 801-1 | RTS 18/ I | RTS 17/ I | 0.474 | 3.32 |  |  |  |  | POL1_
|  | výšky do 4 m se zesílením dna bednění podle hodnoty zatížení betonovou směsí a výztuží | [23 empty] | SPI
|  | zajištění klenbového stropu při vybourávání otvorů : 7*1 |  | 7 | [21 empty] | VV | 0
SPU
21 | 411354174R00 | Podpěrná konstrukce bednění stropů přes 5 do 12 kPa, - odstranění | m2 | 7 |  | 0 |  | 0 |  | 0 | 21 | 0 | 0 | 0 | 0 | 0 | 801-1 | RTS 18/ I | RTS 17/ I | 0.16 | 1.12 |  |  |  |  | POL1_
|  | výšky do 4 m se zesílením dna bednění podle hodnoty zatížení betonovou směsí a výztuží | [23 empty] | SPI
SPU
22 | 451572111R00 | Lože pod potrubí, stoky a drobné objekty z kameniva drobného těženého 0÷4 mm | m3 | 1.185 |  | 0 |  | 0 |  | 0 | 21 | 0 | 1.1322 | 1.34 | 0 | 0 | 827-1 | RTS 18/ I | RTS 17/ I | 1.695 | 2.01 |  |  |  |  | POL1_
|  | v otevřeném výkopu, | [23 empty] | SPI
|  | (2+2+1+1+5+8+5+8+3+4,5)*0,3*0,1 |  | 1.185 | [21 empty] | VV | 0
SPU
23 | 45111 | Vyspravení stávajícího betonového schodiště cementovou stěrkou např Schonox PL | m2 | 4.845 |  | 0 |  | 0 |  | 0 | 21 | 0 | 0 | 0 | 0 | 0 |  | Vlastní | Indiv | 0 | 0 |  |  |  |  | POL1_
|  | velikost schodiště je 12 schodů šíře 0,95 (nášlap 225mm a podstupnice 200mm) : 0,425*0,95*12 |  | 4.845 | [21 empty] | VV | 0
SPU
Díl: | 40 | Požární ucpávky |  |  |  | 0 |  | 0 |  | 0 |  | 0 |  | 0 |  | 0 |  |  |  |  | 0 |  |  |  |  | DIL
24 | 400000001 | Požární ucpávka vč protokolu na plotrubí do DN125 | kus | 5 |  | 0 |  | 0 |  | 0 | 21 | 0 | 0 | 0 | 0 | 0 |  | Vlastní | Indiv | 0 | 0 |  |  |  |  | POL1_
SPU
Díl: | 61 | Úpravy povrchů vnitřní |  |  |  | 0 |  | 0 |  | 0 |  | 0 |  | 9.69 |  | 0 |  |  |  |  | 305.94 |  |  |  |  | DIL
25 | 610452105R00 | Omítky vnitřní cementové vodotěsné příplatek k ceně za každých dalších 10 mm tloušťky přes 20 mm pro plochy rovinné | m2 | 95.7 |  | 0 |  | 0 |  | 0 | 21 | 0 | 0.0212 | 2.03 | 0 | 0 | 801-5 | RTS 18/ I | RTS 17/ I | 0.32 | 30.62 |  |  |  |  | POL1_
|  | betonových konstrukcí čistíren odpadních vod (mimo budovy), nadrží, vodojemů, žlabů nebo kanálů | [23 empty] | SPI
|  | s přísadou na zvýšení vodotěsnosti, o tl. 20 mm, dvouvrstvé štukové, ocelovým hladítkem hlazené, s penetračním nátěrem, postřikem a dvojnásobným uzavíracím nátěrem | [23 empty] | SPI |  | s přísadou na zvýšení vodotěsnosti, o tl. 20 mm, dvouvrstvé štukové, ocelovým hladítkem hlazené, s penetračním nátěrem, postřikem a dvojnásobným uzavíracím nátěrem
SPU
26 | 611452133R00 | Omítky vnitřní stropů cementové kleneb nebo skořepin štukové plstí hlazené | m2 | 29.106 |  | 0 |  | 0 |  | 0 | 21 | 0 | 0.05377 | 1.57 | 0 | 0 | 801-1 | RTS 18/ I | RTS 17/ I | 1.053 | 30.65 |  |  |  |  | POL1_
|  | s pomocným lešením o výšce podlahy do 1900 mm a pro zatížení do 1,5 kPa, | [23 empty] | SPI
|  | sklep : 4,95*4,9*1,2 |  | 29.106 | [21 empty] | VV | 0
SPU
27 | 612421331RT2 | Oprava vnitřních vápenných omítek stěn v množství opravované plochy přes 10 do 30 %, štukových | m2 | 109.5 |  | 0 |  | 0 |  | 0 | 21 | 0 | 0.01038 | 1.14 | 0 | 0 | 801-4 | RTS 18/ I | RTS 17/ I | 0.33688 | 36.89 |  |  |  |  | POL1_
|  | garáže 1NP : (4,95+4,95+4,9+4,9+3,45+3,45+4,95+4,95)*3 |  | 109.5 | [21 empty] | VV | 0
SPU
28 | 612425931R00 | Omítka vápenná vnitřního ostění omítkou štukovou | m2 | 19.84 |  | 0 |  | 0 |  | 0 | 21 | 0 | 0.05369 | 1.07 | 0 | 0 | 801-4 | RTS 18/ I | RTS 17/ I | 1.1772 | 23.36 |  |  |  |  | POL1_
|  | okenního nebo dveřního, z pomocného pracovního lešení o výšce podlahy do 1900 mm a pro zatížení do 1,5 kPa, | [23 empty] | SPI
|  | (3,5+2+2+2,5+2,5+1,05+2,3+2,5+2,5+1+1,25+1,25+2+2+1,05+2,6+2,45+2,45+2,6+2,55+2,55+1+2+2)*0,4 |  | 19.84 | [21 empty] | VV | 0
SPU
29 | 612434173R00 | Omítkový sanační systém pro vnitřní zdivo sanační podhoz tl. 4 mm, minerální sanační omítka tl. 15 mm, minerální sanační omítka tl. 15 mm, | m2 | 41.37 |  | 0 |  | 0 |  | 0 | 21 | 0 | 0.02992 | 1.24 | 0 | 0 | 801-4 | RTS 18/ I | RTS 17/ I | 0.73244 | 30.3 |  |  |  |  | POL1_
|  | (4,9+4,9+4,95+4,95)*2,1 |  | 41.37 | [21 empty] | VV | 0
SPU
30 | 612473185R00 | Omítky vnitřní zdiva ze suchých směsí příplatek za zabudované omítníky v ploše stěn | m2 | 95.7 |  | 0 |  | 0 |  | 0 | 21 | 0 | 8e-05 | 0.01 | 0 | 0 | 801-1 | RTS 18/ I | RTS 17/ I | 0 | 0 |  |  |  |  | POL1_
|  | omítka vápenocementová, strojně nebo ručně nanášená v podlaží i ve schodišti na jakýkoliv druh podkladu, | [23 empty] | SPI
SPU
31 | 612473186R00 | Omítky vnitřní zdiva ze suchých směsí příplatek za zabudované rohovníky | m | 72.9 |  | 0 |  | 0 |  | 0 | 21 | 0 | 0.00046 | 0.03 | 0 | 0 | 801-1 | RTS 18/ I | RTS 17/ I | 0 | 0 |  |  |  |  | POL1_
|  | omítka vápenocementová, strojně nebo ručně nanášená v podlaží i ve schodišti na jakýkoliv druh podkladu, | [23 empty] | SPI
|  | (20*3,25)+(3,5+2,3+1+1,1) |  | 72.9 | [21 empty] | VV | 0
SPU
32 | 612475121RT3 | Omítky vnitřních stěn ze suché směsi s postřikem, vápenocementové, tloušťka vrstvy 15 mm | m2 | 95.7 |  | 0 |  | 0 |  | 0 | 21 | 0 | 0.02715 | 2.6 | 0 | 0 | 801-1 | RTS 18/ I | RTS 17/ I | 0.38 | 36.37 |  |  |  |  | POL1_
|  | v podlaží i ve schodišti | [23 empty] | SPI
|  | na cihelné zdivo mimo zdiva s předstěnou : (9+8+8+3,95+6,25)*3,25 |  | 114.4 | [21 empty] | VV | 0
|  | -(3,5*2)-(1*2)-(2,3*2,5)+(1,25*1)-(1,2*1)-(1*2*2) |  | -18.7 | [21 empty] | VV | 0
SPU
33 | 612479112RT3 | Provedení vnitřní omítky stěn ze suché směsi ručně zpracované, jednovrstvé, na pórobeton | m2 | 218.06 |  | 0 |  | 0 |  | 0 | 21 | 0 | 0 | 0 | 0 | 0 | 801-1 | RTS 18/ I | RTS 17/ I | 0.54 | 117.75 |  |  |  |  | POL1_
|  | bez dodávky materiálu | [23 empty] | SPI
|  | dle příček a obezdívek : (38,71+56,67+13,65)*2 |  | 218.06 | [21 empty] | VV | 0
SPU
Díl: | 62 | Úpravy povrchů vnější |  |  |  | 0 |  | 0 |  | 0 |  | 0 |  | 1.33 |  | 0 |  |  |  |  | 17.36 |  |  |  |  | DIL
34 | 622422511R00 | Oprava vnějších omítek vápenných stupeň členitosti 1 a 2 v množství opravované plochy přes 40 do 50 % , hladkých | m2 | 34.5 |  | 0 |  | 0 |  | 0 | 21 | 0 | 0.03845 | 1.33 | 0 | 0 | 801-4 | RTS 18/ I | RTS 17/ I | 0.50329 | 17.36 |  |  |  |  | POL1_
|  | a vápenocementových, bez otlučení vadných míst, | [23 empty] | SPI
|  | oprava vnějšího průčelí fasády po osazení výplní : 11,5*3 |  | 34.5 | [21 empty] | VV | 0
SPU
Díl: | 63 | Podlahy a podlahové konstrukce |  |  |  | 0 |  | 0 |  | 0 |  | 0 |  | 75.35 |  | 0 |  |  |  |  | 177.99 |  |  |  |  | DIL
35 | 564831111R00 | Podklad ze štěrkodrti s rozprostřením a zhutněním tloušťka po zhutnění 100 mm | m2 | 127.6 |  | 0 |  | 0 |  | 0 | 21 | 0 | 0.2205 | 28.14 | 0 | 0 | 822-1 | RTS 18/ I | RTS 17/ I | 0.023 | 2.93 |  |  |  |  | POL1_
|  | 1NP mimo garáží podklad pod podlahu štěrk fr.16-32 : 8*3,95 |  | 31.6 | [21 empty] | VV | 0
|  | 8*12 |  | 96 | [21 empty] | VV | 0
SPU
36 | 631311121R00 | Doplnění mazanin betonem prostým o ploše jednotlivě do 1 m2 tloušťky do 80 mm | m3 | 0.25 |  | 0 |  | 0 |  | 0 | 21 | 0 | 2.5 | 0.63 | 0 | 0 | 801-4 | RTS 18/ I | RTS 17/ I | 4.66 | 1.17 |  |  |  |  | POL1_
|  | prostým betonem (s dodáním hmot) bez potěru, | [23 empty] | SPI
|  | doplnění v místech osazení nových otvorových výplní : 0,25 |  | 0.25 | [21 empty] | VV | 0
SPU
37 | 631319161R00 | Příplatek za přehlazení povrchu tloušťka mazaniny do 80 mm | m3 | 8.6613 |  | 0 |  | 0 |  | 0 | 21 | 0 | 0.04 | 0.35 | 0 | 0 | 801-1 | RTS 18/ I | RTS 17/ I | 2.7 | 23.39 |  |  |  |  | POL1_
|  | betonové mazaniny min. B 10 ocelovým hladítkem s poprášením cementem pro konečnou úpravu mazaniny | [23 empty] | SPI
SPU
38 | 631319173R00 | Příplatek za stržení povrchu tloušťka mazaniny od 80 mm do 120 mm | m3 | 19.14 |  | 0 |  | 0 |  | 0 | 21 | 0 | 0 | 0 | 0 | 0 | 801-1 | RTS 18/ I | RTS 17/ I | 0.41 | 7.85 |  |  |  |  | POL1_
|  | spodní vrstvy mazaniny latí před vložením výztuže nebo pletiva pro tloušťku obou vrstev mazaniny | [23 empty] | SPI
SPU
39 | 631312611RT8 | Mazanina z betonu vyztuženého tl. přes 50 do 80 mm třídy C 16/20 , výztuž ocelovými vlákny, 20 kg / m3 | m3 | 8.6613 |  | 0 |  | 0 |  | 0 | 21 | 0 | 2.3836 | 20.65 | 0 | 0 | 801-1 | RTS 18/ I | RTS 17/ I | 3.213 | 27.83 |  |  |  |  | POL1_
|  | hlazená dřevěným hladítkem, s vytvořením dilatačních spár, bez zaplnění, | [23 empty] | SPI
|  | 1NP : (4,06+1,08+2,04+1,08+1,08+4,06+3+57,2+4+4,77+20,87+1,35+4,2+4+4,27+3,04)*0,06 |  | 7.206 | [21 empty] | VV | 0
|  | sklep : 4,95*4,9*0,06 |  | 1.4553 | [21 empty] | VV | 0
SPU
40 | 631343531R00 | Mazanina z betonu lehkého hutného konstrukčního tloušťky přes 80 do 120 mm keramzitového, třídy LC 8/9 | m3 | 19.14 |  | 0 |  | 0 |  | 0 | 21 | 0 | 1.212 | 23.2 | 0 | 0 | 801-1 | RTS 18/ I | RTS 17/ I | 2.946 | 56.39 |  |  |  |  | POL1_
|  | 1NP mimo garáží : 8*3,95*0,15 |  | 4.74 | [21 empty] | VV | 0
|  | 8*12*0,15 |  | 14.4 | [21 empty] | VV | 0
SPU
41 | 631361921RT4 | Výztuž mazanin z betonů a z lehkých betonů ze svařovaných sítí průměr drátu 6 mm, velikost oka 100/100 mm | t | 0.67985 |  | 0 |  | 0 |  | 0 | 21 | 0 | 1.0662 | 0.72 | 0 | 0 | 801-1 | RTS 18/ I | RTS 17/ I | 15.231 | 10.35 |  |  |  |  | POL1_
|  | Výztuž do keramzitbetonu : 8*3,95*0,00444*1,2 |  | 0.16836 | [21 empty] | VV | 0
|  | 8*12*0,00444*1,2 |  | 0.51149 | [21 empty] | VV | 0
SPU
42 | 632411105R00 | Potěr ze suchých směsí samonivelační polymercementová stěrka, pevnost v tlaku 20 MPa, tloušťka 5 mm, ruční zpracování | m2 | 186.34 |  | 0 |  | 0 |  | 0 | 21 | 0 | 0.00892 | 1.66 | 0 | 0 | 801-1 | RTS 18/ I | RTS 17/ I | 0.258 | 48.08 |  |  |  |  | POL1_
|  | s rozprostřením a uhlazením | [23 empty] | SPI
|  | sklep : 24,26 |  | 24.26 | [21 empty] | VV | 0
|  | garáže : 24,23+17,75 |  | 41.98 | [21 empty] | VV | 0
|  | denní centrum : 4,06+1,08+2,04+1,08+1,08+4,06+3+57,2+4+4,77+20,87+1,35+4,2+4+4,27+3,04 |  | 120.1 | [21 empty] | VV | 0
SPU
Díl: | 64 | Výplně otvorů |  |  |  | 0 |  | 0 |  | 0 |  | 0 |  | 0.39 |  | 0 |  |  |  |  | 41.63 |  |  |  |  | DIL
43 | 642942111RT3 | Osazení zárubní dveřních ocelových bez dveřních křídel, do zdiva včetně kotvení, na jakoukoliv cementovou maltu, s vybetonováním prahu v zárubni a s osazením špalíků nebo latí pro dřevěný práh včetně dodávky zárubní 70 x 197 x 11 cm | kus | 6 |  | 0 |  | 0 |  | 0 | 21 | 0 | 0.03055 | 0.18 | 0 | 0 | 801-1 | RTS 18/ I | RTS 17/ I | 1.86 | 11.16 |  |  |  |  | POL1_
|  | m 102+103+104+105+112+113 : 6 |  | 6 | [21 empty] | VV | 0
SPU
44 | 642942111RU4 | Osazení zárubní dveřních ocelových bez dveřních křídel, do zdiva včetně kotvení, na jakoukoliv cementovou maltu, s vybetonováním prahu v zárubni a s osazením špalíků nebo latí pro dřevěný práh včetně dodávky zárubní 80 x 197 x 16 cm | kus | 5 |  | 0 |  | 0 |  | 0 | 21 | 0 | 0.02897 | 0.14 | 0 | 0 | 801-1 | RTS 18/ I | RTS 17/ I | 1.86 | 9.3 |  |  |  |  | POL1_
|  | m101+115+116+114+106 : 5 |  | 5 | [21 empty] | VV | 0
SPU
45 | 642942111RU5 | Osazení zárubní dveřních ocelových bez dveřních křídel, do zdiva včetně kotvení, na jakoukoliv cementovou maltu, s vybetonováním prahu v zárubni a s osazením špalíků nebo latí pro dřevěný práh včetně dodávky zárubní 90 x 197 x 16 cm | kus | 2 |  | 0 |  | 0 |  | 0 | 21 | 0 | 0.03405 | 0.07 | 0 | 0 | 801-1 | RTS 18/ I | RTS 17/ I | 1.86 | 3.72 |  |  |  |  | POL1_
|  | m 107+108 : 2 |  | 2 | [21 empty] | VV | 0
SPU
46 | 766661112R00 | Montáž dveřních křídel kompletizovaných otevíravých , , do ocelové nebo fošnové zárubně, jednokřídlových, šířky do 800 mm | kus | 11 |  | 0 |  | 0 |  | 0 | 21 | 0 | 0 | 0 | 0 | 0 | 800-766 | RTS 18/ I | RTS 17/ I | 1.45 | 15.95 |  |  |  |  | POL1_
SPU
47 | 766661122R00 | Montáž dveřních křídel kompletizovaných otevíravých , , do ocelové nebo fošnové zárubně, jednokřídlových, šířky přes 800 mm | kus | 1 |  | 0 |  | 0 |  | 0 | 21 | 0 | 0 | 0 | 0 | 0 | 800-766 | RTS 18/ I | RTS 17/ I | 1.5 | 1.5 |  |  |  |  | POL1_
SPU
48 | 640000001 | Montáž plastových výplní vč vnitřního a vnějšího parapetu | kpl | 1 |  | 0 |  | 0 |  | 0 | 21 | 0 | 0 | 0 | 0 | 0 |  | Vlastní | Indiv | 0 | 0 |  |  |  |  | POL1_
SPU
49 | 640000002 | Doprava plastových výplní na místo | kpl | 1 |  | 0 |  | 0 |  | 0 | 21 | 0 | 0 | 0 | 0 | 0 |  | Vlastní | Indiv | 0 | 0 |  |  |  |  | POL1_
SPU
50 | 640001 | Výroba a montáž poklopu do podlahy garáž vel-900/2350 ocelovo dřevěná konstrukce, otvíravý poklop, zajistit pojezd os.automobilem | kus | 1 |  | 0 |  | 0 |  | 0 | 21 | 0 | 0 | 0 | 0 | 0 |  | Vlastní | Indiv | 0 | 0 |  |  |  |  | POL1_
|  | Poklop bude namontován na místo starého stávajícího poklopu - Dodávka a montáž : 1 |  | 1 | [21 empty] | VV | 0
|  | rám v podlaze z ocelových L profilů je možno využít - provést jen nátěr : | [23 empty] | VV | 0
|  | poklob by měl být dělený pro bezproblémový vstup do sklepních prostor : | [23 empty] | VV | 0
|  | V soucasné době je poklop tvořený dřevěnými fošnami volně loženými... : | [23 empty] | VV | 0
SPU
51 | 640002 | Zateplení ocelových garážových vrat polystyrenem tl.100mm a překrytí zevnitř Pz plechem a nanýtovat, vel.2600/2450 | kus | 2 |  | 0 |  | 0 |  | 0 | 21 | 0 | 0 | 0 | 0 | 0 |  | Vlastní | Indiv | 0 | 0 |  |  |  |  | POL1_
|  | Zateplení dvoukřídlých vrat vel 2,55/2,6 a 2,45/2,6 polystyrenem tl.100mm + překrytí plechem na nýty : 2 |  | 2 | [21 empty] | VV | 0
SPU
52 | 640 01 | Dveře vstupní plastové prosklené izolačním dvojsklem conex otvíravé ven 1100/2100 bílé vč kování | kus | 1 |  | 0 |  | 0 |  | 0 | 21 | 0 | 0 | 0 | 0 | 0 |  | Vlastní | Indiv | 0 | 0 |  |  |  |  | POL3_
SPU
53 | 640 02 | Okno plast 1000/1200 bílé izolační dvojsklo otvíravé a sklápěcí - neprůdledná zrcadlová fólie | kus | 1 |  | 0 |  | 0 |  | 0 | 21 | 0 | 0 | 0 | 0 | 0 |  | Vlastní | Indiv | 0 | 0 |  |  |  |  | POL3_
SPU
54 | 640 03 | Okno plast 1250/1600 bílé izolační dvojsklo otvíravé a sklápěcí - neprůdledná zrcadlová fólie | kus | 1 |  | 0 |  | 0 |  | 0 | 21 | 0 | 0 | 0 | 0 | 0 |  | Vlastní | Indiv | 0 | 0 |  |  |  |  | POL3_
SPU
55 | 640 04 | Dveře vstupní plastové prosklené izolačním dvojsklem conex otvíravé ven 1050/2500 bílé vč kování | kus | 2 |  | 0 |  | 0 |  | 0 | 21 | 0 | 0 | 0 | 0 | 0 |  | Vlastní | Indiv | 0 | 0 |  |  |  |  | POL3_
|  | plastové dveře s conex sklem, fólií a úpravou dle vyhl.č.398/2009 Sb : 2 |  | 2 | [21 empty] | VV | 0
SPU
56 | 640 05 | Sestava oken hliník 3500/2000 bílé izolační dvojsklo otvíravé a sklápěcí - neprůh.zrc.fólie EI45min, půlka fix, půlka otvíravé a sklápěcí dle výpisu | kus | 1 |  | 0 |  | 0 |  | 0 | 21 | 0 | 0 | 0 | 0 | 0 |  | Vlastní | Indiv | 0 | 0 |  |  |  |  | POL3_
SPU
57 | 640 06 | Vnitřní plastová příčka do L s dveřmi 90/197 prosklená sklem conex v místnosti 110 (1,7+2,425)x2,7 | kus | 1 |  | 0 |  | 0 |  | 0 | 21 | 0 | 0 | 0 | 0 | 0 |  | Vlastní | Indiv | 0 | 0 |  |  |  |  | POL3_
SPU
58 | 640 07 | Vnitřní plastová příčka do L s dveřmi 90/197 prosklená sklem conex v místnosti 109 (1,675+2,575)x2,7 | kus | 1 |  | 0 |  | 0 |  | 0 | 21 | 0 | 0 | 0 | 0 | 0 |  | Vlastní | Indiv | 0 | 0 |  |  |  |  | POL3_
SPU
59 | 640 08 | Statické zajištění plastových prosklených příček do stropu nad SDK podhled | kus | 2 |  | 0 |  | 0 |  | 0 | 21 | 0 | 0 | 0 | 0 | 0 |  | Vlastní | Indiv | 0 | 0 |  |  |  |  | POL3_
SPU
60 | 640 14 | Dveře dřev interiérové vč kování 700/1970 bílé | kus | 6 |  | 0 |  | 0 |  | 0 | 21 | 0 | 0 | 0 | 0 | 0 |  | Vlastní | Indiv | 0 | 0 |  |  |  |  | POL3_
SPU
61 | 640 15 | Dveře dřev interiérové vč kování 800/1970 bílé | kus | 5 |  | 0 |  | 0 |  | 0 | 21 | 0 | 0 | 0 | 0 | 0 |  | Vlastní | Indiv | 0 | 0 |  |  |  |  | POL3_
SPU
62 | 640 16 | Dveře dřev interiérové vč kování 900/1970 bílé | kus | 2 |  | 0 |  | 0 |  | 0 | 21 | 0 | 0 | 0 | 0 | 0 |  | Vlastní | Indiv | 0 | 0 |  |  |  |  | POL3_
SPU
63 | 640 19 | vnější parapet tažený hliník vč bočnic hl.250mm, odhad, dle výběru investora | mb | 5.75 |  | 0 |  | 0 |  | 0 | 21 | 0 | 0 | 0 | 0 | 0 |  | Vlastní | Indiv | 0 | 0 |  |  |  |  | POL3_
|  | 1+1,25+3,5 |  | 5.75 | [21 empty] | VV | 0
SPU
64 | 640 20 | vnitřníí parapet plast vč bočnic hl.200mm, odhad, dle výběru investora | mb | 5.75 |  | 0 |  | 0 |  | 0 | 21 | 0 | 0 | 0 | 0 | 0 |  | Vlastní | Indiv | 0 | 0 |  |  |  |  | POL3_
SPU
Díl: | 94 | Lešení a stavební výtahy |  |  |  | 0 |  | 0 |  | 0 |  | 0 |  | 0.83 |  | 0 |  |  |  |  | 34.26 |  |  |  |  | DIL
65 | 941941031R00 | Montáž lešení lehkého pracovního řadového s podlahami šířky od 0,80 do 1,00 m, výšky do 10 m | m2 | 36 |  | 0 |  | 0 |  | 0 | 21 | 0 | 0.01838 | 0.66 | 0 | 0 | 800-3 | RTS 18/ I | RTS 17/ I | 0.13 | 4.68 |  |  |  |  | POL1_
|  | 12*3 |  | 36 | [21 empty] | VV | 0
SPU
66 | 941941501R00 | Montáž lešení lehkého pracovního řadového s podlahami dovoz včetně odvozu lešení 1 m2 lehkého řadového lešení | km | 360 |  | 0 |  | 0 |  | 0 | 21 | 0 | 0 | 0 | 0 | 0 | 800-3 | RTS 18/ I | RTS 17/ I | 0 | 0 |  |  |  |  | POL1_
|  | 36*10 |  | 360 | [21 empty] | VV | 0
SPU
67 | 941941111R00 | Montáž lešení lehkého pracovního řadového s podlahami pronájem lešení za den Pronájem lešení za den | m2 | 504 |  | 0 |  | 0 |  | 0 | 21 | 0 | 0 | 0 | 0 | 0 | 800-3 | RTS 18/ I | RTS 17/ I | 0 | 0 |  |  |  |  | POL1_
|  | 36*14 |  | 504 | [21 empty] | VV | 0
SPU
68 | 941941831R00 | Demontáž lešení lehkého řadového s podlahami šířky od 0,8 do 1 m, výšky do 10 m | m2 | 36 |  | 0 |  | 0 |  | 0 | 21 | 0 | 0 | 0 | 0 | 0 | 800-3 | RTS 18/ I | RTS 17/ I | 0.112 | 4.03 |  |  |  |  | POL1_
SPU
69 | 941955001R00 | Lešení lehké pracovní pomocné pomocné, o výšce lešeňové podlahy do 1,2 m | m2 | 144.355 |  | 0 |  | 0 |  | 0 | 21 | 0 | 0.00121 | 0.17 | 0 | 0 | 800-3 | RTS 18/ I | RTS 17/ I | 0.177 | 25.55 |  |  |  |  | POL1_
|  | 4,06+1,08+2,04+1,08+1,08+4,06+3+57,2+4+4,77+20,87+1,35+4,2+4+4,27+3,04+(4,95*4,9) |  | 144.355 | [21 empty] | VV | 0
SPU
Díl: | 95 | Dokončovací konstrukce na pozemních stavbách |  |  |  | 0 |  | 0 |  | 0 |  | 0 |  | 0.01 |  | 0 |  |  |  |  | 44.46 |  |  |  |  | DIL
70 | 952901111R00 | Vyčištění budov a ostatních objektů budov bytové nebo občanské výstavby - zametení a umytí podlah, dlažeb, obkladů, schodů v místnostech, chodbách a schodištích, vyčištění a umytí oken, dveří s rámy, zárubněmi, umytí a vyčištění jiných zasklených a natíraných ploch a zařizovacích předmětů před předáním do užívání světlá výška podlaží do 4 m | m2 | 144.355 |  | 0 |  | 0 |  | 0 | 21 | 0 | 4e-05 | 0.01 | 0 | 0 | 801-1 | RTS 18/ I | RTS 17/ I | 0.308 | 44.46 |  |  |  |  | POL1_
|  | 4,06+1,08+2,04+1,08+1,08+4,06+3+57,2+4+4,77+20,87+1,35+4,2+4+4,27+3,04+(4,95*4,9) |  | 144.355 | [21 empty] | VV | 0
SPU
71 | 899712111R00 | Orientační tabulky na vodovodních a kanalizačních řadech, únikový východ atd.. na zdivu D+M | kus | 12 |  | 0 |  | 0 |  | 0 | 21 | 0 | 0 | 0 | 0 | 0 |  | Vlastní | Indiv | 0 | 0 |  |  |  |  | POL1_1
|  | Včetně dodání a připevnění tabulky. | [23 empty] | POP
SPU
72 | 9903 | HP typu P6 s hasící schopností 21A/113B, dodávka a montáž 1,5m nad podlahu na stěnu | kus | 5 |  | 0 |  | 0 |  | 0 | 21 | 0 | 0 | 0 | 0 | 0 |  | Vlastní | Indiv | 0 | 0 |  |  |  |  | POL1_
SPU
73 | 952 02 | Kuchyňská linka dl.1500 mm vč vrchních skříněk provedení standart vč indukční dvouplotýnkové desky, dodávka+montáž | kus | 2 |  | 0 |  | 0 |  | 0 | 21 | 0 | 0 | 0 | 0 | 0 |  | Vlastní | Indiv | 0 | 0 |  |  |  |  | POL3_
SPU
74 | 952 03 | Pračka š 600mm s předním plněním | kus | 1 |  | 0 |  | 0 |  | 0 | 21 | 0 | 0 | 0 | 0 | 0 |  | Vlastní | Indiv | 0 | 0 |  |  |  |  | POL3_
SPU
75 | 952 04 | Sušička š 600mm s předním plněním | kus | 1 |  | 0 |  | 0 |  | 0 | 21 | 0 | 0 | 0 | 0 | 0 |  | Vlastní | Indiv | 0 | 0 |  |  |  |  | POL3_
SPU
76 | 952 05 | Myčka nádobí š 600mm s předním plněním | kus | 1 |  | 0 |  | 0 |  | 0 | 21 | 0 | 0 | 0 | 0 | 0 |  | Vlastní | Indiv | 0 | 0 |  |  |  |  | POL3_
SPU
Díl: | 96 | Bourání konstrukcí |  |  |  | 0 |  | 0 |  | 0 |  | 0 |  | 0.01 |  | 64.03 |  |  |  |  | 286.69 |  |  |  |  | DIL
77 | 962032241R00 | Bourání zdiva nadzákladového cihelného z cihel pálených nebo vápenopískových, na maltu cementovou | m3 | 4.3312 |  | 0 |  | 0 |  | 0 | 21 | 0 | 0.00128 | 0.01 | 1.95 | 8.45 | 801-3 | RTS 18/ I | RTS 17/ I | 1.701 | 7.37 |  |  |  |  | POL1_
|  | nebo vybourání otvorů průřezové plochy přes 4 m2 ve zdivu nadzákladovém, včetně pomocného lešení o výšce podlahy do 1900 mm a pro zatížení do 1,5 kPa (150 kg/m2) | [23 empty] | SPI |  | nebo vybourání otvorů průřezové plochy přes 4 m2 ve zdivu nadzákladovém, včetně pomocného lešení o výšce podlahy do 1900 mm a pro zatížení do 1,5 kPa (150 kg/m2)
|  | po osazení překladů vybourání zdiva pro otvory oken a dveří 1NP denní centrum : 3,5*2,1*0,5 |  | 3.675 | [21 empty] | VV | 0
|  | 1,05*1,25*0,5 |  | 0.65625 | [21 empty] | VV | 0
SPU
78 | 965042241R00 | Bourání podkladů pod dlažby nebo litých celistvých dlažeb a mazanin betonových nebo z litého asfaltu, tloušťky přes 100 mm, plochy přes 4 m2 | m3 | 19.14 |  | 0 |  | 0 |  | 0 | 21 | 0 | 0 | 0 | 2.2 | 42.11 | 801-3 | RTS 18/ I | RTS 17/ I | 5.867 | 112.29 |  |  |  |  | POL1_
|  | 1NP mimo garáží : 8*3,95*0,15 |  | 4.74 | [21 empty] | VV | 0
|  | 8*12*0,15 |  | 14.4 | [21 empty] | VV | 0
SPU
79 | 965049112RT1 | Bourání podkladů pod dlažby nebo litých celistvých dlažeb a mazanin příplatek za bourání mazanin vyztužených svařovanou sítí, tloušťky přes 100 mm | m3 | 19.14 |  | 0 |  | 0 |  | 0 | 21 | 0 | 0 | 0 | 0 | 0 | 801-3 | RTS 18/ I | RTS 17/ I | 4.029 | 77.12 |  |  |  |  | POL1_
SPU
80 | 967031142R00 | Přisekání rovných ostění ve zdivu cihelném na maltu cementovou | m2 | 5.75 |  | 0 |  | 0 |  | 0 | 21 | 0 | 0 | 0 | 0.059 | 0.34 | 801-3 | RTS 18/ I | RTS 17/ I | 0.59 | 3.39 |  |  |  |  | POL1_
|  | bez odstupu, po hrubém vybourání otvorů v jakémkoliv zdivu cihelném, včetně pomocného lešení o výšce podlahy do 1900 mm a pro zatížení do 1,5 kPa (150 kg/m2), | [23 empty] | SPI |  | bez odstupu, po hrubém vybourání otvorů v jakémkoliv zdivu cihelném, včetně pomocného lešení o výšce podlahy do 1900 mm a pro zatížení do 1,5 kPa (150 kg/m2),
|  | (2+2+2+2+2+1,5)*0,5 |  | 5.75 | [21 empty] | VV | 0
SPU
81 | 968061125R00 | Vyvěšení nebo zavěšení dřevěných křídel dveří, plochy do 2 m2 | kus | 2 |  | 0 |  | 0 |  | 0 | 21 | 0 | 0 | 0 | 0 | 0 | 801-3 | RTS 18/ I | RTS 17/ I | 0.05 | 0.1 |  |  |  |  | POL1_
|  | oken, dveří a vrat, s uložením a opětovným zavěšením po provedení stavebních změn, | [23 empty] | SPI
|  | vstup do 2NP a do denní části : 2 |  | 2 | [21 empty] | VV | 0
SPU
82 | 968062245R00 | Vybourání dřevěných rámů oken jednoduchých, plochy do 2 m2 | m2 | 2.5 |  | 0 |  | 0 |  | 0 | 21 | 0 | 0.001 | 0 | 0.031 | 0.08 | 801-3 | RTS 18/ I | RTS 17/ I | 0.331 | 0.83 |  |  |  |  | POL1_
|  | včetně pomocného lešení o výšce podlahy do 1900 mm a pro zatížení do 1,5 kPa (150 kg/m2), | [23 empty] | SPI
|  | 1,25*1*2 |  | 2.5 | [21 empty] | VV | 0
SPU
83 | 968072455R00 | Vybourání a vyjmutí kovových rámů a rolet rámů, včetně pomocného lešení o výšce podlahy do 1900 mm a pro zatížení do 1,5 kPa (150 kg/m2) dveřních zárubní, plochy do 2 m2 | m2 | 2 |  | 0 |  | 0 |  | 0 | 21 | 0 | 0.00117 | 0 | 0.076 | 0.15 | 801-3 | RTS 18/ I | RTS 17/ I | 0.939 | 1.88 |  |  |  |  | POL1_
|  | vstup do 2NP a vstup do denní části : 2 |  | 2 | [21 empty] | VV | 0
SPU
84 | 970041130R00 | Jádrové vrtání, kruhové prostupy v prostém betonu jádrové vrtání , do D 130 mm | m | 2 |  | 0 |  | 0 |  | 0 | 21 | 0 | 0 | 0 | 0.00263 | 0.01 | 801-3 | RTS 18/ I | RTS 17/ I | 3.6 | 7.2 |  |  |  |  | POL1_
|  | prostup VZT a kanalizace : 2*0,5 |  | 1 | [21 empty] | VV | 0
|  | prostup skrze základy přípojka kanalizace : 1 |  | 1 | [21 empty] | VV | 0
SPU
85 | 978011191R00 | Otlučení omítek vápenných nebo vápenocementových vnitřních stropů, v rozsahu do 100 % | m2 | 23.2575 |  | 0 |  | 0 |  | 0 | 21 | 0 | 0 | 0 | 0.05 | 1.16 | 801-3 | RTS 18/ I | RTS 17/ I | 0.33 | 7.67 |  |  |  |  | POL1_
|  | 1PP sklep : 4,95*4,9 |  | 24.255 | [21 empty] | VV | 0
|  | -(0,95*1,05) |  | -0.9975 | [21 empty] | VV | 0
SPU
86 | 978013141R00 | Otlučení omítek vápenných nebo vápenocementových vnitřních stěn, v rozsahu do 30 % | m2 | 109.5 |  | 0 |  | 0 |  | 0 | 21 | 0 | 0 | 0 | 0.01 | 1.1 | 801-3 | RTS 18/ I | RTS 17/ I | 0.08 | 8.76 |  |  |  |  | POL1_
|  | garáže 1NP : (4,95+4,95+4,9+4,9+3,45+3,45+4,95+4,95)*3 |  | 109.5 | [21 empty] | VV | 0
SPU
87 | 978013191R00 | Otlučení omítek vápenných nebo vápenocementových vnitřních stěn, v rozsahu do 100 % | m2 | 231.095 |  | 0 |  | 0 |  | 0 | 21 | 0 | 0 | 0 | 0.046 | 10.63 | 801-3 | RTS 18/ I | RTS 17/ I | 0.26 | 60.08 |  |  |  |  | POL1_
|  | 1PP sklep : (4,9+4,9+4,95+4,95)*2,1 |  | 41.37 | [21 empty] | VV | 0
|  | 1NP stacionář mino garáží : (8+8+3,95+3,95+8+8+12+12)*3,25 |  | 207.675 | [21 empty] | VV | 0
|  | -(1*2*2) |  | -4 | [21 empty] | VV | 0
|  | -(3,5*2)-(1*1,2)-(2,3*2,5) |  | -13.95 | [21 empty] | VV | 0
SPU
Díl: | 97 | Prorážení otvorů |  |  |  | 0 |  | 0 |  | 0 |  | 0 |  | 0 |  | 2.42 |  |  |  |  | 34.64 |  |  |  |  | DIL
88 | 974031666R00 | Vysekání rýh v jakémkoliv zdivu cihelném pro vtahování nosníků do zdí, před vybouráním otvorů do hloubky 150 mm, při výšce nosníku do 250 mm | m | 37.25 |  | 0 |  | 0 |  | 0 | 21 | 0 | 0 | 0 | 0.065 | 2.42 | 801-3 | RTS 18/ I | RTS 17/ I | 0.93 | 34.64 |  |  |  |  | POL1_
|  | 4+4+4+4+4+1,45+1,45+1,45+1,45+1,45+2+2+2+2+2 |  | 37.25 | [21 empty] | VV | 0
SPU
Díl: | 99 | Staveništní přesun hmot |  |  |  | 0 |  | 0 |  | 0 |  | 0 |  | 0 |  | 0 |  |  |  |  | 209.91 |  |  |  |  | DIL
89 | 999281108R00 | Přesun hmot pro opravy a údržbu objektů pro opravy a údržbu dosavadních objektů včetně vnějších plášťů výšky do 12 m, | t | 110.9465 |  | 0 |  | 0 |  | 0 | 21 | 0 | 0 | 0 | 0 | 0 | 801-4 | RTS 18/ I | RTS 17/ I | 1.892 | 209.91 |  |  |  |  | POL7_
|  | oborů 801, 803, 811 a 812 | [23 empty] | SPI
SPU
Díl: | 711 | Izolace proti vodě |  |  |  | 0 |  | 0 |  | 0 |  | 0 |  | 1.34 |  | 0 |  |  |  |  | 114.69 |  |  |  |  | DIL
90 | 711111001RZ1 | Izolace proti zemní vlhkosti natěradly za studena na ploše vodorovné nátěrem penetračním, 1 x nátěr, včetně dodávky penetračního laku ALP | m2 | 140.36 |  | 0 |  | 0 |  | 0 | 21 | 0 | 0.0003 | 0.04 | 0 | 0 | 800-711 | RTS 18/ I | RTS 17/ I | 0.0275 | 3.86 |  |  |  |  | POL1_
|  | 1NP mimo garáží s vytažením na zdivo 10cm : 8*3,95*1,1 |  | 34.76 | [21 empty] | VV | 0
|  | 8*12*1,1 |  | 105.6 | [21 empty] | VV | 0
SPU
91 | 711141559RY1 | Izolace proti zemní vlhkosti pásy přitavením vodorovná, 1 vrstva, s dodávkou izolačního pásu se skleněnou nebo polyesterovou vložkou, s minerálním posypem | m2 | 140.36 |  | 0 |  | 0 |  | 0 | 21 | 0 | 0.0057 | 0.8 | 0 | 0 | 800-711 | RTS 18/ I | RTS 17/ I | 0.22991 | 32.27 |  |  |  |  | POL1_
|  | 1NP mimo garáží s vytažením na zdivo 10cm : 8*3,95*1,1 |  | 34.76 | [21 empty] | VV | 0
|  | 8*12*1,1 |  | 105.6 | [21 empty] | VV | 0
SPU
92 | 711212002RT1 | Izolace proti netlakové vodě - nátěry a stěrky stěrka hydroizolační proti vlhkosti | m2 | 84.322 |  | 0 |  | 0 |  | 0 | 21 | 0 | 0.00368 | 0.31 | 0 | 0 | 800-711 | RTS 18/ I | RTS 17/ I | 0.461 | 38.87 |  |  |  |  | POL1_
|  | dvouvrstvá | [23 empty] | POP
|  | podlahy vytyžení na zdivo 10-20cm : (4,06+1,08+2,04+1,08+1,08+4,06+1,35+4,2+4+4,27+3,04)*1,2 |  | 36.312 | [21 empty] | VV | 0
|  | stěny sprchové kouty : (1,4+2+2+1,4+2+2+1,5+2+2)*2,7 |  | 44.01 | [21 empty] | VV | 0
|  | sprcha ZTP WC : 4 |  | 4 | [21 empty] | VV | 0
SPU
93 | 711212003RT4 | Izolace proti netlakové vodě - nátěry a stěrky stěrka hydroizolační a protiradonová proti tlakové vodě, druh podkladní konstrukce beton | m2 | 29.112 |  | 0 |  | 0 |  | 0 | 21 | 0 | 0.0042 | 0.12 | 0 | 0 | 800-711 | RTS 18/ I | RTS 17/ I | 0.515 | 14.99 |  |  |  |  | POL1_
|  | 1PP sklep s vytažením 10cm na zdi : 24,26*1,2 |  | 29.112 | [21 empty] | VV | 0
SPU
94 | 711212601R00 | Izolace proti netlakové vodě - nátěry a stěrky doplňky těsnicí pás do spoje podlaha stěna š 120 mm | m | 80.2 |  | 0 |  | 0 |  | 0 | 21 | 0 | 0.00032 | 0.03 | 0 | 0 | 800-711 | RTS 18/ I | RTS 17/ I | 0.11 | 8.82 |  |  |  |  | POL1_
|  | 1,4+1,4+2,9+2,9+2,7+2,7+0,9+0,9+1,2+1,2+1,7+1,7+1,2+1,2+0,9+0,9+1,2+1,2+0,9+0,9+1,2+1,2+1,4+1,4+2,9+2,9+2,7+2,7+2+2+1,5+1,5+2+2+2+2+2,8+2,8+1,5+1,5+2,7+2,7+1,5+1,5+0,9+0,9 |  | 80.2 | [21 empty] | VV | 0
SPU
95 | 711263242R00 | Izolace proti netlakové vodě - izolační pásy , těsnění prostupů podlah - manžeta, z oboustranně kašírované polyetylenové tkaniny , 400x400 mm | kus | 11 |  | 0 |  | 0 |  | 0 | 21 | 0 | 0.00024 | 0 | 0 | 0 | 800-711 | RTS 18/ I | RTS 17/ I | 0.1 | 1.1 |  |  |  |  | POL1_
|  | utěsnění kanalizačních prostupů : 11 |  | 11 | [21 empty] | VV | 0
SPU
96 | 711491171RZ1 | Izolace proti tlakové vodě ostatní vodorovná, podkladní textílie, včetně dodávky materiálu | m2 | 140.36 |  | 0 |  | 0 |  | 0 | 21 | 0 | 0.00032 | 0.04 | 0 | 0 | 800-711 | RTS 18/ I | RTS 17/ I | 0.09 | 12.63 |  |  |  |  | POL1_
SPU
97 | 998711102R00 | Přesun hmot pro izolace proti vodě svisle do 12 m | t | 1.3479 |  | 0 |  | 0 |  | 0 | 21 | 0 | 0 | 0 | 0 | 0 | 800-711 | RTS 18/ I | RTS 17/ I | 1.598 | 2.15 |  |  |  |  | POL7_
|  | 50 m vodorovně měřeno od těžiště půdorysné plochy skládky do těžiště půdorysné plochy objektu | [23 empty] | SPI
SPU
Díl: | 7631 | Konstrukce sádrokartonové |  |  |  | 0 |  | 0 |  | 0 |  | 0 |  | 3.59 |  | 0 |  |  |  |  | 235.34 |  |  |  |  | DIL
98 | 342264514RS1 | Revizní protipožární dvířka do SDK podhledů rozměr 400x400 mm, požární odolnost EW 30 | kus | 6 |  | 0 |  | 0 |  | 0 | 21 | 0 | 0.00712 | 0.04 | 0 | 0 | 801-1 | RTS 18/ I | RTS 17/ I | 1.49 | 8.94 |  |  |  |  | POL1_
|  | Protipožární revizní dvířka Promat SP jsou vhodná k vestavbě do lehkých i masivních stavebních konstrukcí. Stavební dílce, do nichž jsou dvířka osazována, musí vykazovat minimálně stejnou hodnotu požární odolnosti jako revizní dvířka. | [23 empty] | POP |  | Protipožární revizní dvířka Promat SP jsou vhodná k vestavbě do lehkých i masivních stavebních konstrukcí. Stavební dílce, do nichž jsou dvířka osazována, musí vykazovat minimálně stejnou hodnotu požární odolnosti jako revizní dvířka.
|  | Položka obsahuje prořezání otvoru, osazení a dodávku rámu s dvířky včetně prošroubování a tmelení. | [23 empty] | POP
|  | 6 |  | 6 | [21 empty] | VV | 0
SPU
99 | 347015134R00 | Předstěny opláštěné sádrokartonovými deskami předsazené stěny volně stojící s minerální izolací tl. 40 mm 1x ocelová konstrukce CW 100, tloušťka stěny 115 mm, tloušťka desky 12,5, protipožární impregnovaná, tl. izolace 40 mm, požární odolnost EI 30 | m2 | 86.716 |  | 0 |  | 0 |  | 0 | 21 | 0 | 0.01542 | 1.34 | 0 | 0 | 801-1 | RTS 18/ I | RTS 17/ I | 0.8 | 69.37 |  |  |  |  | POL1_
|  | Předsazené stěny Rigips, volně stojící, systém OK11 odpovídá W625, samostatná ocelová konstrukce z profilů CW 100 a UW 100, 1x opláštěná, tl. 115 mm, s minerální izolacítl. 40 mm, desky protipožární impregnované RFI (DFH2) tl. 12,5 mm. Požární odolnost EI 30. | [23 empty] | POP |  | Předsazené stěny Rigips, volně stojící, systém OK11 odpovídá W625, samostatná ocelová konstrukce z profilů CW 100 a UW 100, 1x opláštěná, tl. 115 mm, s minerální izolacítl. 40 mm, desky protipožární impregnované RFI (DFH2) tl. 12,5 mm. Požární odolnost EI 30.
|  | předstěna před obvodovým zdivem po vyzdění příček : (1,5+0,9+2,8+6,7+2+2,75+1,4+0,9+1,7+0,9+0,9+1,4+2,75)*3,26 |  | 86.716 | [21 empty] | VV | 0
SPU
100 | 416026122R00 | Podhledy na kovové konstrukci opláštěné deskami sádrokartonovými dvouúrovňový křížový rošt z profilů CD zavěšený 1x deska, tloušťky 12,5 mm, protipožární, požární odolnost REI 45 | m2 | 131.82 |  | 0 |  | 0 |  | 0 | 21 | 0 | 0.01369 | 1.8 | 0 | 0 | 801-1 | RTS 18/ I | RTS 17/ I | 0.95 | 125.23 |  |  |  |  | POL1_
|  | Podhledy sádrokartonové Rigips, systém PK21 odpovídá D112, zavěšený ocelový dvouúrovňový křížový rošt, 1x opláštěný, bez minerální izolace, desky protipožární RF (DF) tl. 12,5 mm. Požární odolnost REI 45. | [23 empty] | POP |  | Podhledy sádrokartonové Rigips, systém PK21 odpovídá D112, zavěšený ocelový dvouúrovňový křížový rošt, 1x opláštěný, bez minerální izolace, desky protipožární RF (DF) tl. 12,5 mm. Požární odolnost REI 45.
|  | 1 NP denní centrum : 3+57,2+4+4,77+20,87 |  | 89.84 | [21 empty] | VV | 0
|  | 1NP garáže- z důvodu provedených stáv.rozvodů v garážích SDK podhled : 24,23+17,75 |  | 41.98 | [21 empty] | VV | 0
SPU
101 | 416026124R00 | Podhledy na kovové konstrukci opláštěné deskami sádrokartonovými dvouúrovňový křížový rošt z profilů CD zavěšený 1x deska, tloušťky 12,5 mm, protipožární impregnovaná, požární odolnost REI 45 | m2 | 28.26 |  | 0 |  | 0 |  | 0 | 21 | 0 | 0.01369 | 0.39 | 0 | 0 | 801-1 | RTS 18/ I | RTS 17/ I | 0.95 | 26.85 |  |  |  |  | POL1_
|  | Podhledy sádrokartonové Rigips, systém PK21 odpovídá D112, zavěšený ocelový dvouúrovňový křížový rošt, 1x opláštěný, bez minerální izolace, desky protipožární impregnované RFI (DFH2) tl. 12,5 mm. Požární odolnost REI 45. | [23 empty] | POP |  | Podhledy sádrokartonové Rigips, systém PK21 odpovídá D112, zavěšený ocelový dvouúrovňový křížový rošt, 1x opláštěný, bez minerální izolace, desky protipožární impregnované RFI (DFH2) tl. 12,5 mm. Požární odolnost REI 45.
|  | 1NP sociální zázemí : 4,06+1,08+2,04+1,08+1,08+4,06+1,35+4,2+4+2,27+3,04 |  | 28.26 | [21 empty] | VV | 0
SPU
102 | 34799 | Příplatek k předstěně za instalaci profilu pro pověšení skříněk kuch linky 1,5m | kus | 1 |  | 0 |  | 0 |  | 0 | 21 | 0 | 0.01542 | 0.02 | 0 | 0 |  | Vlastní | Indiv | 0.8 | 0.8 |  |  |  |  | POL1_
|  | Předsazené stěny Rigips, volně stojící, systém OK11 odpovídá W625, samostatná ocelová konstrukce z profilů CW 100 a UW 100, 1x opláštěná, tl. 115 mm, s minerální izolacítl. 40 mm, desky protipožární impregnované RFI (DFH2) tl. 12,5 mm. Požární odolnost EI 30. | [23 empty] | POP |  | Předsazené stěny Rigips, volně stojící, systém OK11 odpovídá W625, samostatná ocelová konstrukce z profilů CW 100 a UW 100, 1x opláštěná, tl. 115 mm, s minerální izolacítl. 40 mm, desky protipožární impregnované RFI (DFH2) tl. 12,5 mm. Požární odolnost EI 30.
SPU
103 | 954221206R00 | Obklady konstrukcí sádrokartonovými deskami obklady dřevěných konstrukcí obklady dřevěných nosníků, do 300 x 300 mm 1x opláštění, třístranný, deska protipožární tloušťky 15 mm | m | 3 |  | 0 |  | 0 |  | 0 | 21 | 0 | 0 | 0 | 0 | 0 |  | Vlastní | Indiv | 0 | 0 |  |  |  |  | POL1_7
|  | Včetně: | [23 empty] | POP
|  | - nezbytné úpravy desek na příslušný rozměr, | [23 empty] | POP
|  | - úpravy rohů, koutů a hran konstrukcí ze sádrokartonu, | [23 empty] | POP
|  | - standardního tmelení Q2, to je: základní tmelení Q1+ dodatečné tmelení (tmelení najemno) a případné přebroušení. | [23 empty] | POP
|  | 2NP opláštění VZT : 3 |  | 3 | [21 empty] | VV | 0
SPU
104 | 998763101R00 | Přesun hmot dřevostaveb v objektech výšky do 6 m | t | 3.5868 |  | 0 |  | 0 |  | 0 | 21 | 0 | 0 | 0 | 0 | 0 | 800-763 | RTS 18/ I | RTS 17/ I | 1.156 | 4.15 |  |  |  |  | POL7_
|  | 50 m vodorovně | [23 empty] | SPI
SPU
Díl: | 764 | Konstrukce klempířské |  |  |  | 0 |  | 0 |  | 0 |  | 0 |  | 0 |  | 0 |  |  |  |  | 0 |  |  |  |  | DIL
105 | 76401 | Průnik střechou pro anténí stožár a odvětrání vzt vč oplechování průniku a začištění | kus | 2 |  | 0 |  | 0 |  | 0 | 21 | 0 | 0 | 0 | 0 | 0 |  | Vlastní | Indiv | 0 | 0 |  |  |  |  | POL1_
SPU
106 | 998764202R00 | Přesun hmot pro konstrukce klempířské v objektech výšky do 12 m | % |  |  | 0 |  | 0 |  | 0 | 21 | 0 | 0 | 0 | 0 | 0 | 800-764 | RTS 18/ I | RTS 17/ I | 0 | 0 |  |  |  |  | POL7_
|  | 50 m vodorovně | [23 empty] | SPI
SPU
Díl: | 771 | Podlahy z dlaždic a obklady |  |  |  | 0 |  | 0 |  | 0 |  | 0 |  | 4.56 |  | 0 |  |  |  |  | 223.37 |  |  |  |  | DIL
107 | 771101210RT1 | Příprava podkladu pod dlažby penetrace podkladu pod dlažby | m2 | 186.34 |  | 0 |  | 0 |  | 0 | 21 | 0 | 0.00021 | 0.04 | 0 | 0 | 800-771 | RTS 18/ I | RTS 17/ I | 0.05 | 9.32 |  |  |  |  | POL1_
SPU
108 | 771445014RT1 | Montáž soklíků z dlaždic hutných a polohutných na výšku 100 mm, soklíků vodorovných, do flexibilního tmele | m | 65.3 |  | 0 |  | 0 |  | 0 | 21 | 0 | 0.00032 | 0.02 | 0 | 0 | 800-771 | RTS 18/ I | RTS 17/ I | 0.236 | 15.41 |  |  |  |  | POL1_
|  | denní centrum : 2+0,5+0,4+0,4+0,3+8+5,5+0,4+1,25+0,25+1,5+6,25+3,95-0,7+6,7+2,15+2,15-0,8+4,1-1,6+2,15-0,9+1,65 |  | 45.6 | [21 empty] | VV | 0
|  | sklep : 4,9+4,9+4,95+4,95 |  | 19.7 | [21 empty] | VV | 0
SPU
109 | 771575109RV1 | Montáž podlah z dlaždic keramických 300 x 300 mm, režných nebo glazovaných, hladkých, kladených do flexibilního tmele | m2 | 186.34 |  | 0 |  | 0 |  | 0 | 21 | 0 | 0.00365 | 0.68 | 0 | 0 | 800-771 | RTS 18/ I | RTS 17/ I | 0.978 | 182.24 |  |  |  |  | POL1_
|  | denní centrum : 4,06+1,08+2,04+1,08+1,08+4,06+3+57,2+4+4,77+20,87+1,35+4,2+4+4,27+3,04 |  | 120.1 | [21 empty] | VV | 0
|  | garáže a sklep : 17,75+24,23+24,26 |  | 66.24 | [21 empty] | VV | 0
SPU
110 | 771578011RT1 | Zvláštní úpravy spár spára podlaha-stěna silikonem | m | 152 |  | 0 |  | 0 |  | 0 | 21 | 0 | 4e-05 | 0.01 | 0 | 0 | 800-771 | RTS 18/ I | RTS 17/ I | 0.07 | 10.64 |  |  |  |  | POL1_
|  | vč. dodávky a montáže silikonu. | [23 empty] | POP
|  | 65,3+86,7 |  | 152 | [21 empty] | VV | 0
SPU
111 | 597642209 | Dlažba např Taurus Granit 300x300x8 mm protiskluz | m2 | 209.1485 |  | 0 |  | 0 |  | 0 | 21 | 0 | 0.0182 | 3.81 | 0 | 0 |  | Vlastní | Indiv | 0 | 0 |  |  |  |  | POL3_
|  | soklíky řezané : 65,3*0,15*1,1 |  | 10.7745 | [21 empty] | VV | 0
|  | dlažba : 180,34*1,1 |  | 198.374 | [21 empty] | VV | 0
SPU
112 | 998771102R00 | Přesun hmot pro podlahy z dlaždic v objektech výšky do 12 m | t | 4.5527 |  | 0 |  | 0 |  | 0 | 21 | 0 | 0 | 0 | 0 | 0 | 800-771 | RTS 18/ I | RTS 17/ I | 1.265 | 5.76 |  |  |  |  | POL7_
|  | 50 m vodorovně | [23 empty] | SPI
SPU
Díl: | 781 | Obklady keramické |  |  |  | 0 |  | 0 |  | 0 |  | 0 |  | 5.96 |  | 0 |  |  |  |  | 273.04 |  |  |  |  | DIL
113 | 781475115RV1 | Montáž obkladů vnitřních z dlaždic keramických kladených do tmele 250 x 250 mm, , kladených do flexibilního tmele | m2 | 260.165 |  | 0 |  | 0 |  | 0 | 21 | 0 | 0.00355 | 0.92 | 0 | 0 | 800-771 | RTS 18/ I | RTS 17/ I | 1.0165 | 264.46 |  |  |  |  | POL1_
|  | sociální zázemí : (1,4+1,4+2,9+2,9+2,7+2,7+0,9+0,9+1,2+1,2+1,7+1,7+1,2+1,2+0,9+0,9+1,2+1,2+0,9+0,9+1,2+1,2+1,4+1,4+2,9+2,9+2,7+2,7+2+2+1,5+1,5+2+2+2+2+2,8+2,8+1,5+1,5+2,7+2,7+1,5+1,5+0,9+0,9)*2,7 |  | 216.54 | [21 empty] | VV | 0
|  | -(0,7*2*11)-(0,8*2*7)-(0,9*2*1) |  | -28.4 | [21 empty] | VV | 0
|  | za kuch linkou a za umyvadlem v prostoru : (3*0,6)+(1,25*1,5)+(2,3*1,5) |  | 7.125 | [21 empty] | VV | 0
|  | garáže : (4,9+4,95+4,95+1,25+1,25+3,45+4,95+4,95+0,4+0,5+0,3+0,1)*2 |  | 63.9 | [21 empty] | VV | 0
|  | 2NP : 0,5*2,0 |  | 1 | [21 empty] | VV | 0
SPU
114 | 781497132R00 | Lišty k obkladům profil rohový nerez ododlná proti oděru, uložení do tmele, , výška profilu 8 mm, | m | 8.69 |  | 0 |  | 0 |  | 0 | 21 | 0 | 0.00042 | 0 | 0 | 0 | 800-771 | RTS 18/ I | RTS 17/ I | 0.12 | 1.04 |  |  |  |  | POL1_
|  | ochrana rohů ocelovým nerez profilem : 2,7*1*1,1 |  | 2.97 | [21 empty] | VV | 0
|  | 2NP : 2,6*2*1,1 |  | 5.72 | [21 empty] | VV | 0
SPU
115 | 59781538 | Obklad 15x15 cm lesk pastelová barva např zelenožlutá | m2 | 30 |  | 0 |  | 0 |  | 0 | 21 | 0 | 0.0176 | 0.53 | 0 | 0 |  | Vlastní | Indiv | 0 | 0 |  |  |  |  | POL3_
|  | obklad pro barevné rozložení obkladů : 30 |  | 30 | [21 empty] | VV | 0
SPU
116 | 59781539 | Obklad 15x15 cm lesk bílá | m2 | 256.1815 |  | 0 |  | 0 |  | 0 | 21 | 0 | 0.0176 | 4.51 | 0 | 0 |  | Vlastní | RTS 14/ II | 0 | 0 |  |  |  |  | POL3_
|  | obklad : 260,165*1,1 |  | 286.1815 | [21 empty] | VV | 0
|  | odečtění obkladu pro vzor-pruhy : -30 |  | -30 | [21 empty] | VV | 0
SPU
117 | 998781102R00 | Přesun hmot pro obklady keramické v objektech výšky do 12 m | t | 5.964 |  | 0 |  | 0 |  | 0 | 21 | 0 | 0 | 0 | 0 | 0 | 800-771 | RTS 18/ I | RTS 17/ I | 1.265 | 7.54 |  |  |  |  | POL7_
SPU
Díl: | 783 | Nátěry |  |  |  | 0 |  | 0 |  | 0 |  | 0 |  | 0.01 |  | 0 |  |  |  |  | 12.49 |  |  |  |  | DIL
118 | 783101811R00 | Odstranění starých nátěrů z ocelových konstrukcí konstrukcí těžkých "A", oškrabáním | m2 | 39.775 |  | 0 |  | 0 |  | 0 | 21 | 0 | 1e-05 | 0 | 0 | 0 | 800-783 | RTS 18/ I | RTS 17/ I | 0.041 | 1.63 |  |  |  |  | POL1_
|  | obloušení stáv ocelových konstrukcí od rzi a nečistot vč přebroušení nových zárubní : 39,775 |  | 39.775 | [21 empty] | VV | 0
SPU
119 | 783212100R00 | Nátěry kov. stavebních doplňk. konstrukcí olejové dvojnásobné | m2 | 39.775 |  | 0 |  | 0 |  | 0 | 21 | 0 | 0.00026 | 0.01 | 0 | 0 | 800-783 | RTS 18/ I | RTS 17/ I | 0.273 | 10.86 |  |  |  |  | POL1_
|  | nátěr zárubní : 4,7*0,2*6 |  | 5.64 | [21 empty] | VV | 0
|  | 4,8*0,2*5 |  | 4.8 | [21 empty] | VV | 0
|  | 4,9*0,2*2 |  | 1.96 | [21 empty] | VV | 0
|  | sloupy sklep : 0,5*2,1*6 |  | 6.3 | [21 empty] | VV | 0
|  | sloupy 1 NP denní centrum : 0,5*3,25*3 |  | 4.875 | [21 empty] | VV | 0
|  | ocelové nosníky 1NP denní centrum stáv. strop : 9*1,6 |  | 14.4 | [21 empty] | VV | 0
|  | 9*0,2 |  | 1.8 | [21 empty] | VV | 0
SPU
Díl: | 784 | Malby |  |  |  | 0 |  | 0 |  | 0 |  | 0 |  | 0.09 |  | 0 |  |  |  |  | 58.05 |  |  |  |  | DIL
120 | 784191101R00 | Příprava povrchu Penetrace (napouštění) podkladu disperzní, jednonásobná | m2 | 431.997 |  | 0 |  | 0 |  | 0 | 21 | 0 | 7e-05 | 0.03 | 0 | 0 | 800-784 | RTS 18/ I | RTS 17/ I | 0.03248 | 14.03 |  |  |  |  | POL1_
SPU
121 | 784195112R00 | Malby z malířských směsí hlinkových, , bělost 77 %, dvojnásobné | m2 | 431.997 |  | 0 |  | 0 |  | 0 | 21 | 0 | 0.00014 | 0.06 | 0 | 0 | 800-784 | RTS 18/ I | RTS 17/ I | 0.10191 | 44.02 |  |  |  |  | POL1_
|  | 21,106+109,5+95,7+218,06+86,716+131,82+28,26 |  | 691.162 | [21 empty] | VV | 0
|  | -259,165 |  | -259.165 | [21 empty] | VV | 0
SPU
122 | 784000001 | Malba na sanační omítku otevřená, prodyšná určená k systému | m2 | 41.34 |  | 0 |  | 0 |  | 0 | 21 | 0 | 0 | 0 | 0 | 0 |  | Vlastní | Indiv | 0 | 0 |  |  |  |  | POL1_
SPU
123 | 784402801R00 | Odstranění maleb oškrabáním, v místnostech do 3,8 m | m2 | 109.5 |  | 0 |  | 0 |  | 0 | 21 | 0 | 0 | 0 | 0 | 0 |  | Vlastní | Indiv | 0 | 0 |  |  |  |  | POL1_7
|  | garáže : 109,5 |  | 109.5 | [21 empty] | VV | 0
SPU
Díl: | D96 | Přesuny suti a vybouraných hmot |  |  |  | 0 |  | 0 |  | 0 |  | 0 |  | 0 |  | 0 |  |  |  |  | 83.25 |  |  |  |  | DIL
124 | 979087112R00 | Nakládání suti na dopravní prostředky | t | 66.4374 |  | 0 |  | 0 |  | 0 | 21 | 0 | 0 | 0 | 0 | 0 |  | RTS 18/ I | RTS 17/ I | 0.164 | 10.9 |  |  |  |  | POL8_
SPU
125 | 979082111R00 | Vnitrostaveništní doprava suti a vybouraných hmot do 10 m | t | 66.4374 |  | 0 |  | 0 |  | 0 | 21 | 0 | 0 | 0 | 0 | 0 | 801-3 | RTS 18/ I | RTS 17/ I | 0.942 | 62.58 |  |  |  |  | POL8_
SPU
126 | 979082121R00 | Vnitrostaveništní doprava suti a vybouraných hmot příplatek k ceně za každých dalších 5 m | t | 66.4374 |  | 0 |  | 0 |  | 0 | 21 | 0 | 0 | 0 | 0 | 0 | 801-3 | RTS 18/ I | RTS 17/ I | 0.105 | 6.98 |  |  |  |  | POL8_
SPU
127 | 979083117R00 | Vodorovné přemístění suti na skládku do 6000 m | t | 66.4374 |  | 0 |  | 0 |  | 0 | 21 | 0 | 0 | 0 | 0 | 0 |  | RTS 18/ I | RTS 17/ I | 0.042 | 2.79 |  |  |  |  | POL8_
SPU
128 | 979990001R00 | Poplatek za skládku stavební suti | t | 66.4374 |  | 0 |  | 0 |  | 0 | 21 | 0 | 0 | 0 | 0 | 0 | 801-3 | RTS 18/ I | RTS 17/ I | 0 | 0 |  |  |  |  | POL8_
SPU
[24 empty] | 15 | 21
| Celkem |  |  |  |  | 0 | [17 empty] | 0 | 0 | SUM
END

## SO-01 2 Pol
Položkový soupis prací a dodávek | [25 empty] | #TypZaznamu#
S: | 07/2017_1 | Nízkoprahové denní centrum v objektu č.p.2140 v Sokolově | [23 empty] | STA
O: | SO-01 | Stavební práce | [20 empty] | STA |  |  | OBJ
R: | 2 | Elektroinstalace a kamerový systém | [23 empty] | ROZ
P.č. | Číslo položky | Název položky | MJ | množství | cena / MJ | Celkem | Dodávka | Dodávka celk. | Montáž | Montáž celk. | DPH | cena s DPH | hmotnost / MJ | hmotnost celk.(t) | dem. hmotnost / MJ | dem. hmotnost celk.(t) | Ceník | Cen. soustava / platnost | Cenová úroveň | Nhod / MJ | Nhod celk. | Dodavatel
Díl: | M211 | Kamerový systém |  |  |  | 0 |  | 0 |  | 0 |  | 0 |  | 0 |  | 0 |  |  |  |  | 0 |  |  |  |  | DIL
1 | 21101 | Instalace kabeláže. kamer, PC, WIFI sítě | hod | 24 |  | 0 |  | 0 |  | 0 | 21 | 0 | 0 | 0 | 0 | 0 |  | Vlastní | Indiv | 0 | 0 |  |  |  |  | POL1_
SPU
2 | 21101 | Kamera např.DS-2CD2022WD-I 6mm | kus | 2 |  | 0 |  | 0 |  | 0 | 21 | 0 | 0 | 0 | 0 | 0 |  | Vlastní | Indiv | 0 | 0 |  |  |  |  | POL3_
SPU
3 | 21102 | Zadní kryt pro skrytou montáž kabelů kamer | kus | 2 |  | 0 |  | 0 |  | 0 | 21 | 0 | 0 | 0 | 0 | 0 |  | Vlastní | Indiv | 0 | 0 |  |  |  |  | POL3_
SPU
4 | 21103 | UTP outdor | m | 100 |  | 0 |  | 0 |  | 0 | 21 | 0 | 0 | 0 | 0 | 0 |  | Vlastní | Indiv | 0 | 0 |  |  |  |  | POL3_
SPU
5 | 21104 | Drobný materiál, kabelové rozvody | kpl | 1 |  | 0 |  | 0 |  | 0 | 21 | 0 | 0 | 0 | 0 | 0 |  | Vlastní | Indiv | 0 | 0 |  |  |  |  | POL3_
SPU
6 | 21105 | PC repas | kus | 1 |  | 0 |  | 0 |  | 0 | 21 | 0 | 0 | 0 | 0 | 0 |  | Vlastní | Indiv | 0 | 0 |  |  |  |  | POL3_
SPU
7 | 21106 | Monitor 19,5" LED | kus | 1 |  | 0 |  | 0 |  | 0 | 21 | 0 | 0 | 0 | 0 | 0 |  | Vlastní | Indiv | 0 | 0 |  |  |  |  | POL3_
SPU
8 | 21107 | WIFI router | kus | 1 |  | 0 |  | 0 |  | 0 | 21 | 0 | 0 | 0 | 0 | 0 |  | Vlastní | Indiv | 0 | 0 |  |  |  |  | POL3_
SPU
Díl: | M212 | Silnoproud a slaboproud kabeláže |  |  |  | 0 |  | 0 |  | 0 |  | 0 |  | 0 |  | 0 |  |  |  |  | 0 |  |  |  |  | DIL
9 | 21201 | Kabel CYKY 3A*1,5, materiál + montáž | m | 20 |  | 0 |  | 0 |  | 0 | 21 | 0 | 0 | 0 | 0 | 0 |  | Vlastní | Indiv | 0 | 0 |  |  |  |  | POL1_
SPU
10 | 21202 | Kabel CYKY 3C*1,5, materiál + montáž | m | 250 |  | 0 |  | 0 |  | 0 | 21 | 0 | 0 | 0 | 0 | 0 |  | Vlastní | Indiv | 0 | 0 |  |  |  |  | POL1_
SPU
11 | 21203 | Kabel CYKY 3C*2,5, materiál + montáž | m | 220 |  | 0 |  | 0 |  | 0 | 21 | 0 | 0 | 0 | 0 | 0 |  | Vlastní | Indiv | 0 | 0 |  |  |  |  | POL1_
SPU
12 | 21204 | Kabel CYKY 5C*1,5, materiál + montáž | m | 60 |  | 0 |  | 0 |  | 0 | 21 | 0 | 0 | 0 | 0 | 0 |  | Vlastní | Indiv | 0 | 0 |  |  |  |  | POL1_
SPU
13 | 21205 | Kabel CYKY 5C*2,5, materiál + montáž | m | 20 |  | 0 |  | 0 |  | 0 | 21 | 0 | 0 | 0 | 0 | 0 |  | Vlastní | Indiv | 0 | 0 |  |  |  |  | POL1_
SPU
14 | 21206 | Kabel CYKY 5C*4, materiál + montáž | m | 1 |  | 0 |  | 0 |  | 0 | 21 | 0 | 0 | 0 | 0 | 0 |  | Vlastní | Indiv | 0 | 0 |  |  |  |  | POL1_
SPU
15 | 21207 | Kabel CYKY 5C*6, materiál + montáž | m | 45 |  | 0 |  | 0 |  | 0 | 21 | 0 | 0 | 0 | 0 | 0 |  | Vlastní | Indiv | 0 | 0 |  |  |  |  | POL1_
SPU
16 | 21208 | Kabel CYKY 5C*10, materiál + montáž | m | 1 |  | 0 |  | 0 |  | 0 | 21 | 0 | 0 | 0 | 0 | 0 |  | Vlastní | Indiv | 0 | 0 |  |  |  |  | POL1_
SPU
17 | 21209 | Kabel CYKY 4Bx10, materiál + montáž | ks | 10 |  | 0 |  | 0 |  | 0 | 21 | 0 | 0 | 0 | 0 | 0 |  | Vlastní | Indiv | 0 | 0 |  |  |  |  | POL1_
SPU
18 | 21211 | Kabel CYKY 4Bx16, materiál + montáž | m | 20 |  | 0 |  | 0 |  | 0 | 21 | 0 | 0 | 0 | 0 | 0 |  | Vlastní | Indiv | 0 | 0 |  |  |  |  | POL1_
SPU
19 | 21212 | Vodič CYY4, materiál + montáž | m | 50 |  | 0 |  | 0 |  | 0 | 21 | 0 | 0 | 0 | 0 | 0 |  | Vlastní | Indiv | 0 | 0 |  |  |  |  | POL1_
SPU
20 | 21213 | Vodič CYY6, materiál + montáž | kus | 10 |  | 0 |  | 0 |  | 0 | 21 | 0 | 0 | 0 | 0 | 0 |  | Vlastní | Indiv | 0 | 0 |  |  |  |  | POL1_
SPU
21 | 21214 | Vodič CYY16, materiál + montáž | m | 20 |  | 0 |  | 0 |  | 0 | 21 | 0 | 0 | 0 | 0 | 0 |  | Vlastní | Indiv | 0 | 0 |  |  |  |  | POL1_
SPU
22 | 21215 | Ukončení vodičů do 2,5mm2, materiál + montáž | kus | 100 |  | 0 |  | 0 |  | 0 | 21 | 0 | 0 | 0 | 0 | 0 |  | Vlastní | Indiv | 0 | 0 |  |  |  |  | POL1_
SPU
23 | 21216 | Ukončení vodičů do 6mm2, materiál + montáž | kus | 10 |  | 0 |  | 0 |  | 0 | 21 | 0 | 0 | 0 | 0 | 0 |  | Vlastní | Indiv | 0 | 0 |  |  |  |  | POL1_
SPU
24 | 21217 | Ukončení vodičů do 16mm2, materiál + montáž | kus | 8 |  | 0 |  | 0 |  | 0 | 21 | 0 | 0 | 0 | 0 | 0 |  | Vlastní | Indiv | 0 | 0 |  |  |  |  | POL1_
SPU
25 | 21218 | Pomocný materiál | % | 3 |  | 0 |  | 0 |  | 0 | 21 | 0 | 0 | 0 | 0 | 0 |  | Vlastní | Indiv | 0 | 0 |  |  |  |  | POL3_
SPU
26 | 21219 | Prořez | % | 5 |  | 0 |  | 0 |  | 0 | 21 | 0 | 0 | 0 | 0 | 0 |  | Vlastní | Indiv | 0 | 0 |  |  |  |  | POL3_
SPU
Díl: | M213 | Přístroje koncové - standart |  |  |  | 0 |  | 0 |  | 0 |  | 0 |  | 0 |  | 0 |  |  |  |  | 0 |  |  |  |  | DIL
27 | 21301 | Přístroj spínače č.1, dodávka+montáž | kus | 20 |  | 0 |  | 0 |  | 0 | 21 | 0 | 0 | 0 | 0 | 0 |  | Vlastní | Indiv | 0 | 0 |  |  |  |  | POL1_
SPU
28 | 21302 | Přístroj spínače č.5 sériového, dodávka+montáž | kus | 4 |  | 0 |  | 0 |  | 0 | 21 | 0 | 0 | 0 | 0 | 0 |  | Vlastní | Indiv | 0 | 0 |  |  |  |  | POL1_
SPU
29 | 21303 | Přístroj spínače č.6 střídavého, dodávka+montáž | kus | 6 |  | 0 |  | 0 |  | 0 | 21 | 0 | 0 | 0 | 0 | 0 |  | Vlastní | Indiv | 0 | 0 |  |  |  |  | POL1_
SPU
30 | 21304 | Přístroj spínače č.7 křížového, dodávka+montáž | kus | 2 |  | 0 |  | 0 |  | 0 | 21 | 0 | 0 | 0 | 0 | 0 |  | Vlastní | Indiv | 0 | 0 |  |  |  |  | POL1_
SPU
31 | 21305 | Přístroj spínače č.1 IP44, dodávka+montáž | kus | 6 |  | 0 |  | 0 |  | 0 | 21 | 0 | 0 | 0 | 0 | 0 |  | Vlastní | Indiv | 0 | 0 |  |  |  |  | POL1_
SPU
32 | 21306 | Zásuvka jednonásobná, dodávka+montáž | kus | 30 |  | 0 |  | 0 |  | 0 | 21 | 0 | 0 | 0 | 0 | 0 |  | Vlastní | Indiv | 0 | 0 |  |  |  |  | POL1_
SPU
33 | 21307 | Zásuvka s přepěťovou ochranou, dodávka+montáž | kus | 2 |  | 0 |  | 0 |  | 0 | 21 | 0 | 0 | 0 | 0 | 0 |  | Vlastní | Indiv | 0 | 0 |  |  |  |  | POL1_
SPU
34 | 21308 | Zásuvka do vlhka IP44, dodávka+montáž | kus | 6 |  | 0 |  | 0 |  | 0 | 21 | 0 | 0 | 0 | 0 | 0 |  | Vlastní | Indiv | 0 | 0 |  |  |  |  | POL1_
SPU
35 | 21309 | Zásuvka datová - RJ45, dodávka+montáž | kus | 4 |  | 0 |  | 0 |  | 0 | 21 | 0 | 0 | 0 | 0 | 0 |  | Vlastní | Indiv | 0 | 0 |  |  |  |  | POL1_
SPU
36 | 21311 | Ovladač se signalizací č.1/0, dodávka+montáž | kus | 10 |  | 0 |  | 0 |  | 0 | 21 | 0 | 0 | 0 | 0 | 0 |  | Vlastní | Indiv | 0 | 0 |  |  |  |  | POL1_
SPU
37 | 21312 | Rámeček dvojnásobný, dodávka+montáž | kus | 5 |  | 0 |  | 0 |  | 0 | 21 | 0 | 0 | 0 | 0 | 0 |  | Vlastní | Indiv | 0 | 0 |  |  |  |  | POL1_
SPU
38 | 21313 | Rámeček trojnásobný, dodávka+montáž | kus | 5 |  | 0 |  | 0 |  | 0 | 21 | 0 | 0 | 0 | 0 | 0 |  | Vlastní | Indiv | 0 | 0 |  |  |  |  | POL1_
SPU
39 | 21314 | Rámeček pětinásobný, dodávka+montáž | kus | 1 |  | 0 |  | 0 |  | 0 | 21 | 0 | 0 | 0 | 0 | 0 |  | Vlastní | Indiv | 0 | 0 |  |  |  |  | POL1_
SPU
40 | 21315 | Čidlo pohybu, dodávka+montáž | kus | 5 |  | 0 |  | 0 |  | 0 | 21 | 0 | 0 | 0 | 0 | 0 |  | Vlastní | Indiv | 0 | 0 |  |  |  |  | POL1_
SPU
41 | 21316 | Termostat, dodávka+montáž | kus | 2 |  | 0 |  | 0 |  | 0 | 21 | 0 | 0 | 0 | 0 | 0 |  | Vlastní | Indiv | 0 | 0 |  |  |  |  | POL1_
SPU
Díl: | M214 | Instalační materiál |  |  |  | 0 |  | 0 |  | 0 |  | 0 |  | 0 |  | 0 |  |  |  |  | 0 |  |  |  |  | DIL
42 | 21401 | Krabice univerzální KU 68/2 1902, dodávka+montáž | kus | 80 |  | 0 |  | 0 |  | 0 | 21 | 0 | 0 | 0 | 0 | 0 |  | Vlastní | Indiv | 0 | 0 |  |  |  |  | POL1_
SPU
43 | 21402 | Krabice univerzální KU 97, dodávka+montáž | kus | 5 |  | 0 |  | 0 |  | 0 | 21 | 0 | 0 | 0 | 0 | 0 |  | Vlastní | Indiv | 0 | 0 |  |  |  |  | POL1_
SPU
44 | 21403 | Krabice rozvodná KR68, dodávka+montáž | kus | 15 |  | 0 |  | 0 |  | 0 | 21 | 0 | 0 | 0 | 0 | 0 |  | Vlastní | Indiv | 0 | 0 |  |  |  |  | POL1_
SPU
45 | 21404 | Trubka PVC 2316, dodávka+montáž | kus | 50 |  | 0 |  | 0 |  | 0 | 21 | 0 | 0 | 0 | 0 | 0 |  | Vlastní | Indiv | 0 | 0 |  |  |  |  | POL1_
SPU
46 | 21405 | Trubka PVC 2323, dodávka+montáž | kus | 25 |  | 0 |  | 0 |  | 0 | 21 | 0 | 0 | 0 | 0 | 0 |  | Vlastní | Indiv | 0 | 0 |  |  |  |  | POL1_
SPU
47 | 21406 | Přípojnice EPS, dodávka+montáž | kus | 1 |  | 0 |  | 0 |  | 0 | 21 | 0 | 0 | 0 | 0 | 0 |  | Vlastní | Indiv | 0 | 0 |  |  |  |  | POL1_
SPU
48 | 21407 | Autonomní hlásič požáru, dodávka+ montáž | kus | 2 |  | 0 |  | 0 |  | 0 | 21 | 0 | 0 | 0 | 0 | 0 |  | Vlastní | Indiv | 0 | 0 |  |  |  |  | POL1_
SPU
49 | 21408 | Svítidlová svorkovnice, dodávka+ montáž | kus | 20 |  | 0 |  | 0 |  | 0 | 21 | 0 | 0 | 0 | 0 | 0 |  | Vlastní | Indiv | 0 | 0 |  |  |  |  | POL1_
SPU
50 | 21409 | Svorka WAGO, dodávka+ montáž | kus | 50 |  | 0 |  | 0 |  | 0 | 21 | 0 | 0 | 0 | 0 | 0 |  | Vlastní | Indiv | 0 | 0 |  |  |  |  | POL1_
SPU
51 | 21411 | Svorka BERNARD, dodávka+ montáž | kus | 1 |  | 0 |  | 0 |  | 0 | 21 | 0 | 0 | 0 | 0 | 0 |  | Vlastní | Indiv | 0 | 0 |  |  |  |  | POL1_
SPU
52 | 21412 | Pomocný materiál | % | 5 |  | 0 |  | 0 |  | 0 | 21 | 0 | 0 | 0 | 0 | 0 |  | Vlastní | Indiv | 0 | 0 |  |  |  |  | POL3_
SPU
Díl: | M215 | Svítidla |  |  |  | 0 |  | 0 |  | 0 |  | 0 |  | 0 |  | 0 |  |  |  |  | 0 |  |  |  |  | DIL
53 | 21501 | Sv.zářivkové 2x36W, IP20, dodávka+montáž | kus | 6 |  | 0 |  | 0 |  | 0 | 21 | 0 | 0 | 0 | 0 | 0 |  | Vlastní | Indiv | 0 | 0 |  |  |  |  | POL1_
SPU
54 | 21502 | Svítidlo nástěnné venkovní, dodávka+montáž | kus | 8 |  | 0 |  | 0 |  | 0 | 21 | 0 | 0 | 0 | 0 | 0 |  | Vlastní | Indiv | 0 | 0 |  |  |  |  | POL1_
SPU
55 | 21503 | Svítidlo koupelna a WC, dodávka+montáž | kus | 15 |  | 0 |  | 0 |  | 0 | 21 | 0 | 0 | 0 | 0 | 0 |  | Vlastní | Indiv | 0 | 0 |  |  |  |  | POL1_
SPU
56 | 21504 | Svítidlo plastové IP44, dodávka+montáž | kus | 20 |  | 0 |  | 0 |  | 0 | 21 | 0 | 0 | 0 | 0 | 0 |  | Vlastní | Indiv | 0 | 0 |  |  |  |  | POL1_
SPU
57 | 21505 | Svítidlo zářivkové 1x36W, IP43, dodávka+montáž | kus | 8 |  | 0 |  | 0 |  | 0 | 21 | 0 | 0 | 0 | 0 | 0 |  | Vlastní | Indiv | 0 | 0 |  |  |  |  | POL1_
SPU
58 | 21506 | Recyklace zdrojů | kus | 57 |  | 0 |  | 0 |  | 0 | 21 | 0 | 0 | 0 | 0 | 0 |  | Vlastní | Indiv | 0 | 0 |  |  |  |  | POL1_
SPU
59 | 21507 | Recyklace svítidel | kus | 57 |  | 0 |  | 0 |  | 0 | 21 | 0 | 0 | 0 | 0 | 0 |  | Vlastní | Indiv | 0 | 0 |  |  |  |  | POL1_
SPU
Díl: | M216 | Rozvaděče a dodávky |  |  |  | 0 |  | 0 |  | 0 |  | 0 |  | 0 |  | 0 |  |  |  |  | 0 |  |  |  |  | DIL
60 | 21601 | Rozvaděč RS1, dodávka+montáž | kus | 1 |  | 0 |  | 0 |  | 0 | 21 | 0 | 0 | 0 | 0 | 0 |  | Vlastní | Indiv | 0 | 0 |  |  |  |  | POL1_
SPU
61 | 21602 | Rozvaděč RE, dodávka+montáž | kus | 1 |  | 0 |  | 0 |  | 0 | 21 | 0 | 0 | 0 | 0 | 0 |  | Vlastní | Indiv | 0 | 0 |  |  |  |  | POL1_
SPU
62 | 21603 | Pomocná montáž | hod | 8 |  | 0 |  | 0 |  | 0 | 21 | 0 | 0 | 0 | 0 | 0 |  | Vlastní | Indiv | 0 | 0 |  |  |  |  | POL1_
SPU
63 | 21604 | Ventilátor Decor 100, dodávka+montáž | kus | 5 |  | 0 |  | 0 |  | 0 | 21 | 0 | 0 | 0 | 0 | 0 |  | Vlastní | Indiv | 0 | 0 |  |  |  |  | POL1_
SPU
64 | 21605 | Relé k ventilátoru, dodávka+montáž | kus | 5 |  | 0 |  | 0 |  | 0 | 21 | 0 | 0 | 0 | 0 | 0 |  | Vlastní | Indiv | 0 | 0 |  |  |  |  | POL1_
SPU
65 | 21606 | Doplnění rozvaděčů pro MaR a slaboproud, dodávka+montáž | kus | 1 |  | 0 |  | 0 |  | 0 | 21 | 0 | 0 | 0 | 0 | 0 |  | Vlastní | Indiv | 0 | 0 |  |  |  |  | POL1_
SPU
Díl: | M217 | Ostatní práce na elektromontážích |  |  |  | 0 |  | 0 |  | 0 |  | 0 |  | 0 |  | 0 |  |  |  |  | 0 |  |  |  |  | DIL
66 | 21701 | Jednání a koordinace | hod | 24 |  | 0 |  | 0 |  | 0 | 21 | 0 | 0 | 0 | 0 | 0 |  | Vlastní | Indiv | 0 | 0 |  |  |  |  | POL1_
SPU
67 | 21702 | Práce mimo položky | hod | 24 |  | 0 |  | 0 |  | 0 | 21 | 0 | 0 | 0 | 0 | 0 |  | Vlastní | Indiv | 0 | 0 |  |  |  |  | POL1_
SPU
68 | 21703 | Projekt skutečného provedení | hod | 24 |  | 0 |  | 0 |  | 0 | 21 | 0 | 0 | 0 | 0 | 0 |  | Vlastní | Indiv | 0 | 0 |  |  |  |  | POL1_
SPU
69 | 21704 | Zednická výpomoc | hod | 100 |  | 0 |  | 0 |  | 0 | 21 | 0 | 0 | 0 | 0 | 0 |  | Vlastní | Indiv | 0 | 0 |  |  |  |  | POL1_
SPU
70 | 21705 | Vysekání niky pro rozvaděče | kus | 2 |  | 0 |  | 0 |  | 0 | 21 | 0 | 0 | 0 | 0 | 0 |  | Vlastní | Indiv | 0 | 0 |  |  |  |  | POL1_
SPU
71 | 21706 | Revize elektro komplet | hod | 30 |  | 0 |  | 0 |  | 0 | 21 | 0 | 0 | 0 | 0 | 0 |  | Vlastní | Indiv | 0 | 0 |  |  |  |  | POL1_
SPU
Díl: | M218 | Hromosvod |  |  |  | 0 |  | 0 |  | 0 |  | 0 |  | 0 |  | 0 |  |  |  |  | 0 |  |  |  |  | DIL
72 | 21801 | Jímací tyč PJ15, dodávka+montáž | kus | 4 |  | 0 |  | 0 |  | 0 | 21 | 0 | 0 | 0 | 0 | 0 |  | Vlastní | Indiv | 0 | 0 |  |  |  |  | POL1_
SPU
73 | 21802 | Pomocný jímač JP 0,5, dodávka+montáž | kus | 3 |  | 0 |  | 0 |  | 0 | 21 | 0 | 0 | 0 | 0 | 0 |  | Vlastní | Indiv | 0 | 0 |  |  |  |  | POL1_
SPU
74 | 21803 | podpěra vedení PV, dodávka+montáž | kus | 58 |  | 0 |  | 0 |  | 0 | 21 | 0 | 0 | 0 | 0 | 0 |  | Vlastní | Indiv | 0 | 0 |  |  |  |  | POL1_
SPU
75 | 21804 | Svorka k jímací tyči SJ, dodávka+montáž | kus | 4 |  | 0 |  | 0 |  | 0 | 21 | 0 | 0 | 0 | 0 | 0 |  | Vlastní | Indiv | 0 | 0 |  |  |  |  | POL1_
SPU
76 | 21805 | Svorka spojovací SS, dodávka+montáž | kus | 8 |  | 0 |  | 0 |  | 0 | 21 | 0 | 0 | 0 | 0 | 0 |  | Vlastní | Indiv | 0 | 0 |  |  |  |  | POL1_
SPU
77 | 21806 | Svorka univerzální SU, dodávka+montáž | kus | 8 |  | 0 |  | 0 |  | 0 | 21 | 0 | 0 | 0 | 0 | 0 |  | Vlastní | Indiv | 0 | 0 |  |  |  |  | POL1_
SPU
78 | 21807 | Svorka zkušební SZ, dodávka+montáž | kus | 7 |  | 0 |  | 0 |  | 0 | 21 | 0 | 0 | 0 | 0 | 0 |  | Vlastní | Indiv | 0 | 0 |  |  |  |  | POL1_
SPU
79 | 21808 | Svorka připojovací SR 02, dodávka+montáž | kus | 7 |  | 0 |  | 0 |  | 0 | 21 | 0 | 0 | 0 | 0 | 0 |  | Vlastní | Indiv | 0 | 0 |  |  |  |  | POL1_
SPU
80 | 21809 | Svorka SR 03, dodávka+montáž | kus | 5 |  | 0 |  | 0 |  | 0 | 21 | 0 | 0 | 0 | 0 | 0 |  | Vlastní | Indiv | 0 | 0 |  |  |  |  | POL1_
SPU
81 | 21811 | Svorka okapová SO, dodávka+montáž | kus | 7 |  | 0 |  | 0 |  | 0 | 21 | 0 | 0 | 0 | 0 | 0 |  | Vlastní | Indiv | 0 | 0 |  |  |  |  | POL1_
SPU
82 | 21812 | Jímací vodič AlMgSi, dodávka+montáž | kg | 20 |  | 0 |  | 0 |  | 0 | 21 | 0 | 0 | 0 | 0 | 0 |  | Vlastní | Indiv | 0 | 0 |  |  |  |  | POL1_
SPU
83 | 21813 | Jímací vodič FeZn10, dodávka+montáž | kg | 25 |  | 0 |  | 0 |  | 0 | 21 | 0 | 0 | 0 | 0 | 0 |  | Vlastní | Indiv | 0 | 0 |  |  |  |  | POL1_
SPU
84 | 21814 | Zemní tyč ZT 1,5, dodávka+montáž | kus | 7 |  | 0 |  | 0 |  | 0 | 21 | 0 | 0 | 0 | 0 | 0 |  | Vlastní | Indiv | 0 | 0 |  |  |  |  | POL1_
SPU
85 | 21815 | Krabice pro SZ KO125, dodávka+montáž | kus | 7 |  | 0 |  | 0 |  | 0 | 21 | 0 | 0 | 0 | 0 | 0 |  | Vlastní | Indiv | 0 | 0 |  |  |  |  | POL1_
SPU
86 | 21816 | Ochranný úhelník OU1,7, dodávka+montáž | kus | 7 |  | 0 |  | 0 |  | 0 | 21 | 0 | 0 | 0 | 0 | 0 |  | Vlastní | Indiv | 0 | 0 |  |  |  |  | POL1_
SPU
87 | 21817 | Držák OU DOUa 1,5, dodávka+montáž | kus | 7 |  | 0 |  | 0 |  | 0 | 21 | 0 | 0 | 0 | 0 | 0 |  | Vlastní | Indiv | 0 | 0 |  |  |  |  | POL1_
SPU
88 | 21818 | Označovací štítek, dodávka+montáž | kus | 14 |  | 0 |  | 0 |  | 0 | 21 | 0 | 0 | 0 | 0 | 0 |  | Vlastní | Indiv | 0 | 0 |  |  |  |  | POL1_
SPU
89 | 21819 | Formování dílu | kus | 7 |  | 0 |  | 0 |  | 0 | 21 | 0 | 0 | 0 | 0 | 0 |  | Vlastní | Indiv | 0 | 0 |  |  |  |  | POL1_
SPU
90 | 21821 | Měření zem.odporu a revize za svod | kus | 7 |  | 0 |  | 0 |  | 0 | 21 | 0 | 0 | 0 | 0 | 0 |  | Vlastní | Indiv | 0 | 0 |  |  |  |  | POL1_
SPU
91 | 21822 | Pomocný materiál | % | 5 |  | 0 |  | 0 |  | 0 | 21 | 0 | 0 | 0 | 0 | 0 |  | Vlastní | Indiv | 0 | 0 |  |  |  |  | POL3_
SPU
Díl: | M219 | Videotelefon |  |  |  | 0 |  | 0 |  | 0 |  | 0 |  | 0 |  | 0 |  |  |  |  | 0 |  |  |  |  | DIL
92 | 21901 | Souprava pro 1 účastníka barevný videotelefon dvouvodičový systém 953/41, dodávka+montáž | kus | 1 |  | 0 |  | 0 |  | 0 | 21 | 0 | 0 | 0 | 0 | 0 |  | Vlastní | Indiv | 0 | 0 |  |  |  |  | POL1_
SPU
93 | 21902 | přídavný videotelefon 953/7, dodávka+montáž | kus | 1 |  | 0 |  | 0 |  | 0 | 21 | 0 | 0 | 0 | 0 | 0 |  | Vlastní | Indiv | 0 | 0 |  |  |  |  | POL1_
SPU
94 | 21903 | přídavný napaječ 953/7, dodávka+montáž | kus | 1 |  | 0 |  | 0 |  | 0 | 21 | 0 | 0 | 0 | 0 | 0 |  | Vlastní | Indiv | 0 | 0 |  |  |  |  | POL1_
SPU
95 | 21904 | Seřízení a oživení | kus | 1 |  | 0 |  | 0 |  | 0 | 21 | 0 | 0 | 0 | 0 | 0 |  | Vlastní | Indiv | 0 | 0 |  |  |  |  | POL1_
SPU
96 | 21905 | Ele.zámek, dodávka+montáž | kus | 1 |  | 0 |  | 0 |  | 0 | 21 | 0 | 0 | 0 | 0 | 0 |  | Vlastní | Indiv | 0 | 0 |  |  |  |  | POL1_
SPU
97 | 21906 | Kabel JYSTY 4x2x0,8, dodávka+montáž | kus | 100 |  | 0 |  | 0 |  | 0 | 21 | 0 | 0 | 0 | 0 | 0 |  | Vlastní | Indiv | 0 | 0 |  |  |  |  | POL1_
SPU
98 | 21907 | Trubka Kabuflex 40mm, dodávka+montáž | kus | 100 |  | 0 |  | 0 |  | 0 | 21 | 0 | 0 | 0 | 0 | 0 |  | Vlastní | Indiv | 0 | 0 |  |  |  |  | POL1_
SPU
Díl: | M2191 | STA |  |  |  | 0 |  | 0 |  | 0 |  | 0 |  | 0 |  | 0 |  |  |  |  | 0 |  |  |  |  | DIL
99 | 211101 | Stožár STA, dodávka+montáž | kus | 1 |  | 0 |  | 0 |  | 0 | 21 | 0 | 0 | 0 | 0 | 0 |  | Vlastní | Indiv | 0 | 0 |  |  |  |  | POL1_
SPU
100 | 219102 | Kotvení stožáru, dodávka+montáž | kus | 1 |  | 0 |  | 0 |  | 0 | 21 | 0 | 0 | 0 | 0 | 0 |  | Vlastní | Indiv | 0 | 0 |  |  |  |  | POL1_
SPU
101 | 219103 | Rozvodnice TAZ, dodávka+montáž | kus | 1 |  | 0 |  | 0 |  | 0 | 21 | 0 | 0 | 0 | 0 | 0 |  | Vlastní | Indiv | 0 | 0 |  |  |  |  | POL1_
SPU
102 | 219104 | Koax, dodávka+montáž | kus | 100 |  | 0 |  | 0 |  | 0 | 21 | 0 | 0 | 0 | 0 | 0 |  | Vlastní | Indiv | 0 | 0 |  |  |  |  | POL1_
SPU
103 | 219105 | Trubka ohebná, dodávka+montáž | kus | 100 |  | 0 |  | 0 |  | 0 | 21 | 0 | 0 | 0 | 0 | 0 |  | Vlastní | Indiv | 0 | 0 |  |  |  |  | POL1_
SPU
104 | 219106 | Zásuvka koncová, dodávka+montáž | kus | 2 |  | 0 |  | 0 |  | 0 | 21 | 0 | 0 | 0 | 0 | 0 |  | Vlastní | Indiv | 0 | 0 |  |  |  |  | POL1_
SPU
105 | 219107 | Výložné ráhno dvoustranné, dodávka+montáž | kus | 1 |  | 0 |  | 0 |  | 0 | 21 | 0 | 0 | 0 | 0 | 0 |  | Vlastní | Indiv | 0 | 0 |  |  |  |  | POL1_
SPU
106 | 219108 | Anténa víceprvková, dodávka+montáž | kus | 1 |  | 0 |  | 0 |  | 0 | 21 | 0 | 0 | 0 | 0 | 0 |  | Vlastní | Indiv | 0 | 0 |  |  |  |  | POL1_
SPU
107 | 219109 | Zesilovač Fracaro, dodávka+montáž | kus | 1 |  | 0 |  | 0 |  | 0 | 21 | 0 | 0 | 0 | 0 | 0 |  | Vlastní | Indiv | 0 | 0 |  |  |  |  | POL1_
SPU
108 | 219111 | Multipřepínač 8mi násobný, dodávka+montáž | kus | 1 |  | 0 |  | 0 |  | 0 | 21 | 0 | 0 | 0 | 0 | 0 |  | Vlastní | Indiv | 0 | 0 |  |  |  |  | POL1_
SPU
109 | 219112 | Držák na stožár, dodávka+montáž | kus | 1 |  | 0 |  | 0 |  | 0 | 21 | 0 | 0 | 0 | 0 | 0 |  | Vlastní | Indiv | 0 | 0 |  |  |  |  | POL1_
SPU
110 | 219113 | Konvektor LBB, dodávka+montáž | kus | 1 |  | 0 |  | 0 |  | 0 | 21 | 0 | 0 | 0 | 0 | 0 |  | Vlastní | Indiv | 0 | 0 |  |  |  |  | POL1_
SPU
111 | 219114 | Uvedení do provozu | kpl | 1 |  | 0 |  | 0 |  | 0 | 21 | 0 | 0 | 0 | 0 | 0 |  | Vlastní | Indiv | 0 | 0 |  |  |  |  | POL1_
SPU
Díl: | M2193 | Zemní a ostatní práce při elektromontážích |  |  |  | 0 |  | 0 |  | 0 |  | 0 |  | 0 |  | 0 |  |  |  |  | 0 |  |  |  |  | DIL
112 | 219301 | Beton základ do zeminy C16/20 | m3 | 0.5 |  | 0 |  | 0 |  | 0 | 21 | 0 | 0 | 0 | 0 | 0 |  | Vlastní | Indiv | 0 | 0 |  |  |  |  | POL1_
SPU
113 | 219302 | Výkop kabel rýhy 35/70 | m | 7 |  | 0 |  | 0 |  | 0 | 21 | 0 | 0 | 0 | 0 | 0 |  | Vlastní | Indiv | 0 | 0 |  |  |  |  | POL1_
SPU
114 | 219303 | Zához kabel rýhy 35/70 | m | 7 |  | 0 |  | 0 |  | 0 | 21 | 0 | 0 | 0 | 0 | 0 |  | Vlastní | Indiv | 0 | 0 |  |  |  |  | POL1_
SPU
115 | 219304 | Kabelový prostup bet trouba 150mm | m | 2 |  | 0 |  | 0 |  | 0 | 21 | 0 | 0 | 0 | 0 | 0 |  | Vlastní | Indiv | 0 | 0 |  |  |  |  | POL1_
SPU
116 | 219305 | Zajištění prostupu proti vodě | kus | 2 |  | 0 |  | 0 |  | 0 | 21 | 0 | 0 | 0 | 0 | 0 |  | Vlastní | Indiv | 0 | 0 |  |  |  |  | POL1_
SPU
117 | 219306 | Provizorní úprava terénu - rozprostření | m2 | 7 |  | 0 |  | 0 |  | 0 | 21 | 0 | 0 | 0 | 0 | 0 |  | Vlastní | Indiv | 0 | 0 |  |  |  |  | POL1_
SPU
[24 empty] | 15 | 21
| Celkem |  |  |  |  | 0 | [17 empty] | 0 | 0 | SUM
END

## SO-01 3 Pol
Položkový soupis prací a dodávek | [25 empty] | #TypZaznamu#
S: | 07/2017_1 | Nízkoprahové denní centrum v objektu č.p.2140 v Sokolově | [23 empty] | STA
O: | SO-01 | Stavební práce | [20 empty] | STA |  |  | OBJ
R: | 3 | Zdravotechnika | [23 empty] | ROZ
P.č. | Číslo položky | Název položky | MJ | množství | cena / MJ | Celkem | Dodávka | Dodávka celk. | Montáž | Montáž celk. | DPH | cena s DPH | hmotnost / MJ | hmotnost celk.(t) | dem. hmotnost / MJ | dem. hmotnost celk.(t) | Ceník | Cen. soustava / platnost | Cenová úroveň | Nhod / MJ | Nhod celk. | Dodavatel
Díl: | 721 | Zdravotechnika - vnitřní kanalizace |  |  |  | 0 |  | 0 |  | 0 |  | 0 |  | 2.48 |  | 0 |  |  |  |  | 0 |  |  |  |  | DIL
1 | 721173401 | Potrubí kanalizační plastové svodné systém KG DN 100 | m | 25.5 |  | 0 |  | 0 |  | 0 | 21 | 0 | 0.0252 | 0.64 | 0 | 0 |  | Vlastní | Indiv | 0 | 0 |  |  |  |  | POL1_7
SPU
2 | 721173402 | Potrubí kanalizační plastové svodné systém KG DN 125 | m | 28 |  | 0 |  | 0 |  | 0 | 21 | 0 | 0.04956 | 1.39 | 0 | 0 |  | Vlastní | Indiv | 0 | 0 |  |  |  |  | POL1_7
SPU
3 | 721173403 | Potrubí kanalizační plastové svodné systém KG DN 150 | m | 7 |  | 0 |  | 0 |  | 0 | 21 | 0 | 0.01939 | 0.14 | 0 | 0 |  | Vlastní | Indiv | 0 | 0 |  |  |  |  | POL1_7
SPU
4 | 721174024 | Potrubí kanalizační z PP odpadní systém HT DN 70 | m | 18 |  | 0 |  | 0 |  | 0 | 21 | 0 | 0.00944 | 0.17 | 0 | 0 |  | Vlastní | Indiv | 0 | 0 |  |  |  |  | POL1_7
SPU
5 | 721174025 | Potrubí kanalizační z PP odpadní systém HT DN 100 | m | 6 |  | 0 |  | 0 |  | 0 | 21 | 0 | 0.0072 | 0.04 | 0 | 0 |  | Vlastní | Indiv | 0 | 0 |  |  |  |  | POL1_7
SPU
6 | 721174043 | Potrubí kanalizační z PP připojovací systém HT DN 50 | m | 15 |  | 0 |  | 0 |  | 0 | 21 | 0 | 0.00525 | 0.08 | 0 | 0 |  | Vlastní | Indiv | 0 | 0 |  |  |  |  | POL1_7
SPU
7 | 721194105 | Vyvedení a upevnění odpadních výpustek DN 50 | kus | 11 |  | 0 |  | 0 |  | 0 | 21 | 0 | 0 | 0 | 0 | 0 |  | Vlastní | Indiv | 0 | 0 |  |  |  |  | POL1_7
SPU
8 | 721194109 | Vyvedení a upevnění odpadních výpustek DN 100 | kus | 8 |  | 0 |  | 0 |  | 0 | 21 | 0 | 0 | 0 | 0 | 0 |  | Vlastní | Indiv | 0 | 0 |  |  |  |  | POL1_7
SPU
9 | 721211422 | Vpusť podlahová se svislým odtokem DN 50/75/110 mřížka nerez 138x138 + iz límec | kus | 5 |  | 0 |  | 0 |  | 0 | 21 | 0 | 0.00444 | 0.02 | 0 | 0 |  | Vlastní | Indiv | 0 | 0 |  |  |  |  | POL1_7
SPU
Díl: | 722 | Zdravotechnika - vnitřní vodovod |  |  |  | 0 |  | 0 |  | 0 |  | 0 |  | 15.13 |  | 0 |  |  |  |  | 0 |  |  |  |  | DIL
10 | 722174022 | Potrubí vodovodní plastové PPR svar polyfuze PN 20 D 20 x 3,4 mm | m | 80 |  | 0 |  | 0 |  | 0 | 21 | 0 | 0.05928 | 4.74 | 0 | 0 |  | Vlastní | Indiv | 0 | 0 |  |  |  |  | POL1_7
SPU
11 | 722174023 | Potrubí vodovodní plastové PPR svar polyfuze PN 20 D 25 x 4,2 mm | m | 20 |  | 0 |  | 0 |  | 0 | 21 | 0 | 0.0192 | 0.38 | 0 | 0 |  | Vlastní | Indiv | 0 | 0 |  |  |  |  | POL1_7
SPU
12 | 722174024 | Potrubí vodovodní plastové PPR svar polyfuze PN 20 D 32 x5,4 mm | m | 60 |  | 0 |  | 0 |  | 0 | 21 | 0 | 0.075 | 4.5 | 0 | 0 |  | Vlastní | Indiv | 0 | 0 |  |  |  |  | POL1_7
SPU
13 | 722181231 | Ochrana vodovodního potrubí přilepenými tepelně izolačními trubicemi z PE tl do 15 mm DN do 22 mm | m | 58 |  | 0 |  | 0 |  | 0 | 21 | 0 | 0.00378 | 0.22 | 0 | 0 |  | Vlastní | Indiv | 0 | 0 |  |  |  |  | POL1_7
SPU
14 | 722181232 | Ochrana vodovodního potrubí přilepenými tepelně izolačními trubicemi z PE tl do 15 mm DN do 42 mm | m | 75 |  | 0 |  | 0 |  | 0 | 21 | 0 | 0.00675 | 0.51 | 0 | 0 |  | Vlastní | Indiv | 0 | 0 |  |  |  |  | POL1_7
SPU
15 | 722190401 | Vyvedení a upevnění výpustku do DN 25 | kus | 36 |  | 0 |  | 0 |  | 0 | 21 | 0 | 0 | 0 | 0 | 0 |  | Vlastní | Indiv | 0 | 0 |  |  |  |  | POL1_7
SPU
16 | 722220111 | Nástěnka pro výtokový ventil G 1/2 s jedním závitem | kus | 36 |  | 0 |  | 0 |  | 0 | 21 | 0 | 0.00442 | 0.16 | 0 | 0 |  | Vlastní | Indiv | 0 | 0 |  |  |  |  | POL1_7
SPU
17 | 722232044 | Kohout kulový přímý G 3/4 PN 42 do 185°C vnitřní závit | kus | 2 |  | 0 |  | 0 |  | 0 | 21 | 0 | 0.00068 | 0 | 0 | 0 |  | Vlastní | Indiv | 0 | 0 |  |  |  |  | POL1_7
SPU
18 | 722232045 | Kohout kulový přímý G 1 PN 42 do 185°C vnitřní závit | kus | 3 |  | 0 |  | 0 |  | 0 | 21 | 0 | 0.0015 | 0 | 0 | 0 |  | Vlastní | Indiv | 0 | 0 |  |  |  |  | POL1_7
SPU
19 | 722290226 | Zkouška těsnosti vodovodního potrubí závitového do DN 50 | m | 156 |  | 0 |  | 0 |  | 0 | 21 | 0 | 0.02964 | 4.62 | 0 | 0 |  | Vlastní | Indiv | 0 | 0 |  |  |  |  | POL1_7
SPU
Díl: | 725 | Zdravotechnika - zařizovací předměty |  |  |  | 0 |  | 0 |  | 0 |  | 0 |  | 1.38 |  | 0 |  |  |  |  | 0 |  |  |  |  | DIL
20 | 725112001 | Klozet keramický standardní samostatně stojící s hlubokým splachováním odpad vodorovný | soubor | 3 |  | 0 |  | 0 |  | 0 | 21 | 0 | 0.04146 | 0.12 | 0 | 0 |  | Vlastní | Indiv | 0 | 0 |  |  |  |  | POL1_7
SPU
21 | 725112173 | Kombi klozeti s hlubokým splachováním zvýšený odpad svislý | soubor | 1 |  | 0 |  | 0 |  | 0 | 21 | 0 | 0.02412 | 0.02 | 0 | 0 |  | Vlastní | Indiv | 0 | 0 |  |  |  |  | POL1_7
SPU
22 | 725119122 | Montáž klozetových mís kombi | kus | 4 |  | 0 |  | 0 |  | 0 | 21 | 0 | 0.00712 | 0.03 | 0 | 0 |  | Vlastní | Indiv | 0 | 0 |  |  |  |  | POL1_7
SPU
23 | 725121502 | Pisoárový záchodek keramický bez splachovací nádrže bez odsávání a s otvorem pro ventil | soubor | 1 |  | 0 |  | 0 |  | 0 | 21 | 0 | 0.01939 | 0.02 | 0 | 0 |  | Vlastní | Indiv | 0 | 0 |  |  |  |  | POL1_7
SPU
24 | 725211602 | Umyvadlo keramické připevněné na stěnu šrouby bílé bez krytu na sifon 550 mm | soubor | 6 |  | 0 |  | 0 |  | 0 | 21 | 0 | 0.08856 | 0.53 | 0 | 0 |  | Vlastní | Indiv | 0 | 0 |  |  |  |  | POL1_7
SPU
25 | 725211681 | Umyvadlo keramické zdravotní připevněné na stěnu šrouby bílé 640 mm | soubor | 1 |  | 0 |  | 0 |  | 0 | 21 | 0 | 0.01879 | 0.02 | 0 | 0 |  | Vlastní | Indiv | 0 | 0 |  |  |  |  | POL1_7
SPU
26 | 725219102 | Montáž umyvadla připevněného na šrouby do zdiva | soubor | 7 |  | 0 |  | 0 |  | 0 | 21 | 0 | 0.01302 | 0.09 | 0 | 0 |  | Vlastní | Indiv | 0 | 0 |  |  |  |  | POL1_7
SPU
27 | 725245124 | Zástěna sprchová dvoukřídlá do výšky 2000 mm a šířky 1500 mm | soubor | 3 |  | 0 |  | 0 |  | 0 | 21 | 0 | 0.03 | 0.09 | 0 | 0 |  | Vlastní | Indiv | 0 | 0 |  |  |  |  | POL1_7
SPU
28 | 725291703 | Doplňky zařízení koupelen a záchodů nerezové madlo rovné dl 500 mm | soubor | 2 |  | 0 |  | 0 |  | 0 | 21 | 0 | 0.0008 | 0 | 0 | 0 |  | Vlastní | Indiv | 0 | 0 |  |  |  |  | POL1_7
SPU
29 | 725291712 | Doplňky zařízení koupelen a záchodů nerezové madlo krakorcové dl 834 mm | soubor | 2 |  | 0 |  | 0 |  | 0 | 21 | 0 | 0.00085 | 0 | 0 | 0 |  | Vlastní | Indiv | 0 | 0 |  |  |  |  | POL1_7
SPU
30 | 725291722 | Doplňky zařízení koupelen a záchodů nerezové madlo krakorcové sklopné dl 834 mm | soubor | 2 |  | 0 |  | 0 |  | 0 | 21 | 0 | 0.00085 | 0 | 0 | 0 |  | Vlastní | Indiv | 0 | 0 |  |  |  |  | POL1_7
SPU
31 | 7252917221 | Doplňky zařízení koupelen a záchodů nerezové sedátko do sprchy pro ZTP | soubor | 1 |  | 0 |  | 0 |  | 0 | 21 | 0 | 0.00085 | 0 | 0 | 0 |  | Vlastní | Indiv | 0 | 0 |  |  |  |  | POL1_7
SPU
32 | 725311121 | Dřez jednoduchý nerezový se zápachovou uzávěrkou s odkapávací plochou 560x480 mm a miskou | soubor | 2 |  | 0 |  | 0 |  | 0 | 21 | 0 | 0.00988 | 0.02 | 0 | 0 |  | Vlastní | Indiv | 0 | 0 |  |  |  |  | POL1_7
SPU
33 | 725331111 | Výlevka bez výtokových armatur keramická se sklopnou plastovou mřížkou 425 mm | soubor | 1 |  | 0 |  | 0 |  | 0 | 21 | 0 | 0.0147 | 0.01 | 0 | 0 |  | Vlastní | Indiv | 0 | 0 |  |  |  |  | POL1_7
SPU
34 | 725339111 | Montáž výlevky | soubor | 1 |  | 0 |  | 0 |  | 0 | 21 | 0 | 0.00059 | 0 | 0 | 0 |  | Vlastní | Indiv | 0 | 0 |  |  |  |  | POL1_7
SPU
35 | 725532321 | Elektrický ohřívač zásobníkový akumulační stacionární 0,6 MPa 300 l / 3-6 kW | soubor | 1 |  | 0 |  | 0 |  | 0 | 21 | 0 | 0.08303 | 0.08 | 0 | 0 |  | Vlastní | Indiv | 0 | 0 |  |  |  |  | POL1_7
SPU
36 | 725539304 | Montáž ohřívačů zásobníkových stacionárních tlakových do 300 litrů | soubor | 1 |  | 0 |  | 0 |  | 0 | 21 | 0 | 0.01011 | 0.01 | 0 | 0 |  | Vlastní | Indiv | 0 | 0 |  |  |  |  | POL1_7
SPU
37 | 725811301 | Ventil tlačný samouzavírací s omezenou dobou výtoku 6 l/min G 1/2 | kus | 1 |  | 0 |  | 0 |  | 0 | 21 | 0 | 0.00142 | 0 | 0 | 0 |  | Vlastní | Indiv | 0 | 0 |  |  |  |  | POL1_7
SPU
38 | 725813111 | Ventil rohový bez připojovací trubičky nebo flexi hadičky G 1/2 | soubor | 26 |  | 0 |  | 0 |  | 0 | 21 | 0 | 0.0078 | 0.2 | 0 | 0 |  | Vlastní | Indiv | 0 | 0 |  |  |  |  | POL1_7
SPU
39 | 725821312 | Baterie dřezové nástěnné pákové s otáčivým kulatým ústím a délkou ramínka 300 mm | soubor | 1 |  | 0 |  | 0 |  | 0 | 21 | 0 | 0.00196 | 0 | 0 | 0 |  | Vlastní | Indiv | 0 | 0 |  |  |  |  | POL1_7
SPU
40 | 725821325 | Baterie dřezové stojánkové pákové s otáčivým kulatým ústím a délkou ramínka 240 mm | soubor | 2 |  | 0 |  | 0 |  | 0 | 21 | 0 | 0.0036 | 0.01 | 0 | 0 |  | Vlastní | Indiv | 0 | 0 |  |  |  |  | POL1_7
SPU
41 | 725822611 | Baterie umyvadlové stojánkové pákové bez výpusti | soubor | 7 |  | 0 |  | 0 |  | 0 | 21 | 0 | 0.0126 | 0.09 | 0 | 0 |  | Vlastní | Indiv | 0 | 0 |  |  |  |  | POL1_7
SPU
42 | 725829101 | Montáž baterie nástěnné dřezové pákové a klasické | kus | 3 |  | 0 |  | 0 |  | 0 | 21 | 0 | 0.00048 | 0 | 0 | 0 |  | Vlastní | Indiv | 0 | 0 |  |  |  |  | POL1_7
SPU
43 | 725829121 | Montáž baterie umyvadlové nástěnné pákové a klasické ostatní typ | kus | 7 |  | 0 |  | 0 |  | 0 | 21 | 0 | 0.00112 | 0.01 | 0 | 0 |  | Vlastní | Indiv | 0 | 0 |  |  |  |  | POL1_7
SPU
44 | 725841311 | Baterie sprchové nástěnné pákové + sprch set | soubor | 4 |  | 0 |  | 0 |  | 0 | 21 | 0 | 0.00552 | 0.02 | 0 | 0 |  | Vlastní | Indiv | 0 | 0 |  |  |  |  | POL1_7
SPU
45 | 725849411 | Montáž baterie sprchové nástěnné s nastavitelnou výškou sprchy | kus | 4 |  | 0 |  | 0 |  | 0 | 21 | 0 | 0.00039 | 0 | 0 | 0 |  | Vlastní | Indiv | 0 | 0 |  |  |  |  | POL1_7
SPU
46 | 725861101 | Zápachová uzávěrka pro umyvadla DN 32 | kus | 6 |  | 0 |  | 0 |  | 0 | 21 | 0 | 0.00138 | 0.01 | 0 | 0 |  | Vlastní | Indiv | 0 | 0 |  |  |  |  | POL1_7
SPU
47 | 725861312 | Zápachová uzávěrka pro umyvadlo DN 40 podomítková | kus | 1 |  | 0 |  | 0 |  | 0 | 21 | 0 | 0.00052 | 0 | 0 | 0 |  | Vlastní | Indiv | 0 | 0 |  |  |  |  | POL1_7
SPU
48 | 725862103 | Zápachová uzávěrka pro dřezy DN 40/50 | kus | 2 |  | 0 |  | 0 |  | 0 | 21 | 0 | 0.00056 | 0 | 0 | 0 |  | Vlastní | Indiv | 0 | 0 |  |  |  |  | POL1_7
SPU
49 | 7250199 | Zařízení soc zázemí - držák toalet papíru nerez | kus | 4 |  | 0 |  | 0 |  | 0 | 21 | 0 | 0 | 0 | 0 | 0 |  | Vlastní | Indiv | 0 | 0 |  |  |  |  | POL1_
SPU
50 | 7250198 | Zařízení soc zázemí - mýdelník na tekuté mýdlo nerez | kus | 7 |  | 0 |  | 0 |  | 0 | 21 | 0 | 0 | 0 | 0 | 0 |  | Vlastní | Indiv | 0 | 0 |  |  |  |  | POL1_
SPU
[24 empty] | 15 | 21
| Celkem |  |  |  |  | 0 | [17 empty] | 0 | 0 | SUM
END

## SO-01 4 Pol
Položkový soupis prací a dodávek | [25 empty] | #TypZaznamu#
S: | 07/2017_1 | Nízkoprahové denní centrum v objektu č.p.2140 v Sokolově | [23 empty] | STA
O: | SO-01 | Stavební práce | [20 empty] | STA |  |  | OBJ
R: | 4 | Ústřední vytápění | [23 empty] | ROZ
P.č. | Číslo položky | Název položky | MJ | množství | cena / MJ | Celkem | Dodávka | Dodávka celk. | Montáž | Montáž celk. | DPH | cena s DPH | hmotnost / MJ | hmotnost celk.(t) | dem. hmotnost / MJ | dem. hmotnost celk.(t) | Ceník | Cen. soustava / platnost | Cenová úroveň | Nhod / MJ | Nhod celk. | Dodavatel
Díl: | 731 | Ústřední vytápění - kotelny |  |  |  | 0 |  | 0 |  | 0 |  | 0 |  | 0.04 |  | 0 |  |  |  |  | 0 |  |  |  |  | DIL
1 | 731251114 | Kotel ocelový elektrický závěsný přímotopný o výkonu 4-10 kW | soubor | 1 |  | 0 |  | 0 |  | 0 | 21 | 0 | 0.03739 | 0.04 | 0 | 0 |  | Vlastní | Indiv | 0 | 0 |  |  |  |  | POL1_7
SPU
2 | 731259614 | Montáž kotlů ocelových elektrických závěsných přímotopných o výkonu do 18 kW | soubor | 1 |  | 0 |  | 0 |  | 0 | 21 | 0 | 0.00139 | 0 | 0 | 0 |  | Vlastní | Indiv | 0 | 0 |  |  |  |  | POL1_7
SPU
3 | 7312597 | Prostorový termostat | ks | 1 |  | 0 |  | 0 |  | 0 | 21 | 0 | 0 | 0 | 0 | 0 |  | Vlastní | Indiv | 0 | 0 |  |  |  |  | POL1_7
SPU
4 | 7312598 | Spuštění kotle | soub | 1 |  | 0 |  | 0 |  | 0 | 21 | 0 | 0 | 0 | 0 | 0 |  | Vlastní | Indiv | 0 | 0 |  |  |  |  | POL1_7
SPU
Díl: | 732 | Ústřední vytápění - strojovny |  |  |  | 0 |  | 0 |  | 0 |  | 0 |  | 0.02 |  | 0 |  |  |  |  | 0 |  |  |  |  | DIL
5 | 732331613 | Nádoba tlaková expanzní s membránou závitové připojení PN 0,6 o objemu 18 litrů | soubor | 1 |  | 0 |  | 0 |  | 0 | 21 | 0 | 0.00554 | 0.01 | 0 | 0 |  | Vlastní | Indiv | 0 | 0 |  |  |  |  | POL1_7
SPU
6 | 732331711 | Nádoba tlaková expanzní s membránou závitové připojení PN 1,0 o objemu 8 litrů | soubor | 1 |  | 0 |  | 0 |  | 0 | 21 | 0 | 0.00455 | 0 | 0 | 0 |  | Vlastní | Indiv | 0 | 0 |  |  |  |  | POL1_7
SPU
7 | 732331771 | Příslušenství k expanzním nádobám souprava s upínací páskou | soubor | 2 |  | 0 |  | 0 |  | 0 | 21 | 0 | 0.00474 | 0.01 | 0 | 0 |  | Vlastní | Indiv | 0 | 0 |  |  |  |  | POL1_7
SPU
8 | 732331777 | Příslušenství k expanzním nádobám bezpečnostní uzávěr G 3/4 k měření tlaku | kus | 2 |  | 0 |  | 0 |  | 0 | 21 | 0 | 0.00136 | 0 | 0 | 0 |  | Vlastní | Indiv | 0 | 0 |  |  |  |  | POL1_7
SPU
9 | 732421201 | Čerpadlo teplovodní mokroběžné závitové cirkulační DN 15 výtlak do 0,9 m průtok 0,35 m3/h pro TUV | soubor | 1 |  | 0 |  | 0 |  | 0 | 21 | 0 | 0.00219 | 0 | 0 | 0 |  | Vlastní | Indiv | 0 | 0 |  |  |  |  | POL1_7
SPU
Díl: | 733 | Ústřední vytápění - rozvodné potrubí |  |  |  | 0 |  | 0 |  | 0 |  | 0 |  | 2.72 |  | 0 |  |  |  |  | 0 |  |  |  |  | DIL
10 | 722181221 | Ochrana vodovodního potrubí přilepenými tepelně izolačními trubicemi z PE tl do 10 mm DN do 22 mm | m | 54 |  | 0 |  | 0 |  | 0 | 21 | 0 | 0.0027 | 0.15 | 0 | 0 |  | Vlastní | Indiv | 0 | 0 |  |  |  |  | POL1_7
SPU
11 | 722181222 | Ochrana vodovodního potrubí přilepenými tepelně izolačními trubicemi z PE tl do 10 mm DN do 42 mm | m | 42 |  | 0 |  | 0 |  | 0 | 21 | 0 | 0.00294 | 0.12 | 0 | 0 |  | Vlastní | Indiv | 0 | 0 |  |  |  |  | POL1_7
SPU
12 | 733222102 | Potrubí měděné polotvrdé spojované měkkým pájením D 15x1 | m | 10 |  | 0 |  | 0 |  | 0 | 21 | 0 | 0.0045 | 0.05 | 0 | 0 |  | Vlastní | Indiv | 0 | 0 |  |  |  |  | POL1_7
SPU
13 | 733222103 | Potrubí měděné polotvrdé spojované měkkým pájením D 18x1 | m | 46 |  | 0 |  | 0 |  | 0 | 21 | 0 | 0.02576 | 1.18 | 0 | 0 |  | Vlastní | Indiv | 0 | 0 |  |  |  |  | POL1_7
SPU
14 | 733222104 | Potrubí měděné polotvrdé spojované měkkým pájením D 22x1 | m | 42 |  | 0 |  | 0 |  | 0 | 21 | 0 | 0.02898 | 1.22 | 0 | 0 |  | Vlastní | Indiv | 0 | 0 |  |  |  |  | POL1_7
SPU
15 | 733222105 | Potrubí měděné polotvrdé spojované měkkým pájením D 28x1,5 | m | 2 |  | 0 |  | 0 |  | 0 | 21 | 0 | 0.00208 | 0 | 0 | 0 |  | Vlastní | Indiv | 0 | 0 |  |  |  |  | POL1_7
SPU
16 | 7221813 | CU spojovací materiál | soub | 1 |  | 0 |  | 0 |  | 0 | 21 | 0 | 0 | 0 | 0 | 0 |  | Vlastní | Indiv | 0 | 0 |  |  |  |  | POL3_0
SPU
Díl: | 734 | Ústřední vytápění - armatury |  |  |  | 0 |  | 0 |  | 0 |  | 0 |  | 0.19 |  | 0 |  |  |  |  | 0 |  |  |  |  | DIL
17 | 734221682 | Termostatická hlavice kapalinová PN 10 do 110°C otopných těles VK | kus | 15 |  | 0 |  | 0 |  | 0 | 21 | 0 | 0.0021 | 0.03 | 0 | 0 |  | Vlastní | Indiv | 0 | 0 |  |  |  |  | POL1_7
SPU
18 | 734261403 | Armatura připojovací rohová G 3/4x18 PN 10 do 110°C radiátorů typu VK | kus | 15 |  | 0 |  | 0 |  | 0 | 21 | 0 | 0.01065 | 0.16 | 0 | 0 |  | Vlastní | Indiv | 0 | 0 |  |  |  |  | POL1_7
SPU
19 | 734291123 | Kohout plnící a vypouštěcí G 1/2 PN 10 do 110°C závitový | kus | 2 |  | 0 |  | 0 |  | 0 | 21 | 0 | 0.00044 | 0 | 0 | 0 |  | Vlastní | Indiv | 0 | 0 |  |  |  |  | POL1_7
SPU
20 | 734291244 | Filtr závitový přímý G 1 PN 16 do 130°C s vnitřními závity | kus | 1 |  | 0 |  | 0 |  | 0 | 21 | 0 | 0.00057 | 0 | 0 | 0 |  | Vlastní | Indiv | 0 | 0 |  |  |  |  | POL1_7
SPU
21 | 734292713 | Kohout kulový přímý G 1/2 PN 42 do 185°C vnitřní závit | kus | 2 |  | 0 |  | 0 |  | 0 | 21 | 0 | 0.00042 | 0 | 0 | 0 |  | Vlastní | Indiv | 0 | 0 |  |  |  |  | POL1_7
SPU
22 | 734292714 | Kohout kulový přímý G 3/4 PN 42 do 185°C vnitřní závit | kus | 3 |  | 0 |  | 0 |  | 0 | 21 | 0 | 0.00102 | 0 | 0 | 0 |  | Vlastní | Indiv | 0 | 0 |  |  |  |  | POL1_7
SPU
23 | 734292715 | Kohout kulový přímý G 1 PN 42 do 185°C vnitřní závit | kus | 2 |  | 0 |  | 0 |  | 0 | 21 | 0 | 0.001 | 0 | 0 | 0 |  | Vlastní | Indiv | 0 | 0 |  |  |  |  | POL1_7
SPU
Díl: | 735 | Ústřední vytápění - otopná tělesa |  |  |  | 0 |  | 0 |  | 0 |  | 0 |  | 0.55 |  | 0 |  |  |  |  | 0 |  |  |  |  | DIL
24 | 73501 | Ochranný kryt na potrubí pro UT - plast u podlahy ozdobný, dodávka a montáž | m | 13 |  | 0 |  | 0 |  | 0 | 21 | 0 | 0 | 0 | 0 | 0 |  | Vlastní | Indiv | 0 | 0 |  |  |  |  | POL1_
|  | 5+1,75+6,25 |  | 13 | [21 empty] | VV | 0
SPU
25 | 735152151 | Otopné těleso panelové Korado Radik Ventil Kompakt typ 10 VK výška/délka 500/400 mm | kus | 4 |  | 0 |  | 0 |  | 0 | 21 | 0 | 0.026 | 0.1 | 0 | 0 |  | Vlastní | Indiv | 0 | 0 |  |  |  |  | POL1_7
SPU
26 | 735152152 | Otopné těleso panelové Korado Radik Ventil Kompakt typ 10 VK výška/délka 500/500 mm | kus | 1 |  | 0 |  | 0 |  | 0 | 21 | 0 | 0.00755 | 0.01 | 0 | 0 |  | Vlastní | Indiv | 0 | 0 |  |  |  |  | POL1_7
SPU
27 | 735152153 | Otopné těleso panelové Korado Radik Ventil Kompakt typ 10 VK výška/délka 500/600 mm | kus | 1 |  | 0 |  | 0 |  | 0 | 21 | 0 | 0.00862 | 0.01 | 0 | 0 |  | Vlastní | Indiv | 0 | 0 |  |  |  |  | POL1_7
SPU
28 | 735152352 | Otopné těleso panelové Korado Radik Ventil Kompakt typ 20 VK výška/délka 500/500 mm | kus | 2 |  | 0 |  | 0 |  | 0 | 21 | 0 | 0.0259 | 0.05 | 0 | 0 |  | Vlastní | Indiv | 0 | 0 |  |  |  |  | POL1_7
SPU
29 | 735152453 | Otopné těleso panelové Korado Radik Ventil Kompakt typ 21 VK výška/délka 500/600 mm | kus | 4 |  | 0 |  | 0 |  | 0 | 21 | 0 | 0.06616 | 0.26 | 0 | 0 |  | Vlastní | Indiv | 0 | 0 |  |  |  |  | POL1_7
SPU
30 | 735152454 | Otopné těleso panelové Korado Radik Ventil Kompakt typ 21 VK výška/délka 500/700 mm | kus | 1 |  | 0 |  | 0 |  | 0 | 21 | 0 | 0.01893 | 0.02 | 0 | 0 |  | Vlastní | Indiv | 0 | 0 |  |  |  |  | POL1_7
SPU
31 | 735152577 | Otopné těleso panelové Korado Radik Ventil Kompakt typ 22 VK výška/délka 600/1000 mm | kus | 1 |  | 0 |  | 0 |  | 0 | 21 | 0 | 0.0348 | 0.03 | 0 | 0 |  | Vlastní | Indiv | 0 | 0 |  |  |  |  | POL1_7
SPU
32 | 735152625 | Otopné těleso panelové Korado Radik Ventil Kompakt typ 33 VK výška/délka 300/2600 mm | kus | 1 |  | 0 |  | 0 |  | 0 | 21 | 0 | 0.07324 | 0.07 | 0 | 0 |  | Vlastní | Indiv | 0 | 0 |  |  |  |  | POL1_7
SPU
[24 empty] | 15 | 21
| Celkem |  |  |  |  | 0 | [17 empty] | 0 | 0 | SUM
END

## SO-01 5 Pol
Položkový soupis prací a dodávek | [25 empty] | #TypZaznamu#
S: | 07/2017_1 | Nízkoprahové denní centrum v objektu č.p.2140 v Sokolově | [23 empty] | STA
O: | SO-01 | Stavební práce | [20 empty] | STA |  |  | OBJ
R: | 5 | Vzduchotechnika | [23 empty] | ROZ
P.č. | Číslo položky | Název položky | MJ | množství | cena / MJ | Celkem | Dodávka | Dodávka celk. | Montáž | Montáž celk. | DPH | cena s DPH | hmotnost / MJ | hmotnost celk.(t) | dem. hmotnost / MJ | dem. hmotnost celk.(t) | Ceník | Cen. soustava / platnost | Cenová úroveň | Nhod / MJ | Nhod celk. | Dodavatel
Díl: | 751 | Vzduchotechnika |  |  |  | 0 |  | 0 |  | 0 |  | 0 |  | 0.01 |  | 0 |  |  |  |  | 0 |  |  |  |  | DIL
1 | 727121138 | Protipožární manžeta D 200 mm z jedné strany dělící konstrukce požární odolnost EI 120 | kus | 3 |  | 0 |  | 0 |  | 0 | 21 | 0 | 0.0024 | 0.01 | 0 | 0 |  | Vlastní | Indiv | 0 | 0 |  |  |  |  | POL1_7
SPU
2 | 751111012 | Mtž vent ax ntl nástěnného základního D do 200 mm | kus | 1 |  | 0 |  | 0 |  | 0 | 21 | 0 | 0 | 0 | 0 | 0 |  | Vlastní | Indiv | 0 | 0 |  |  |  |  | POL1_7
SPU
3 | 751111013 | Mtž vent ax ntl nástěnného základního D do 300 mm | kus | 1 |  | 0 |  | 0 |  | 0 | 21 | 0 | 0 | 0 | 0 | 0 |  | Vlastní | Indiv | 0 | 0 |  |  |  |  | POL1_7
SPU
4 | 75112 | TD Mixvent 350/125 | ks | 1 |  | 0 |  | 0 |  | 0 | 21 | 0 | 0 | 0 | 0 | 0 |  | Vlastní | Indiv | 0 | 0 |  |  |  |  | POL1_7
SPU
5 | 751121 | TD Mixvent 1300/250 | ks | 1 |  | 0 |  | 0 |  | 0 | 21 | 0 | 0 | 0 | 0 | 0 |  | Vlastní | Indiv | 0 | 0 |  |  |  |  | POL1_
SPU
6 | 75114 | Spiro potrubí D 100 | m | 10 |  | 0 |  | 0 |  | 0 | 21 | 0 | 0 | 0 | 0 | 0 |  | Vlastní | Indiv | 0 | 0 |  |  |  |  | POL1_7
SPU
7 | 75115 | Spiro potrubí D 125 | m | 13 |  | 0 |  | 0 |  | 0 | 21 | 0 | 0 | 0 | 0 | 0 |  | Vlastní | Indiv | 0 | 0 |  |  |  |  | POL1_7
SPU
8 | 75116 | Spiro potrubí D160 | m | 5 |  | 0 |  | 0 |  | 0 | 21 | 0 | 0 | 0 | 0 | 0 |  | Vlastní | Indiv | 0 | 0 |  |  |  |  | POL1_7
SPU
9 | 751161 | Spiro potrubí D250 | m | 12 |  | 0 |  | 0 |  | 0 | 21 | 0 | 0 | 0 | 0 | 0 |  | Vlastní | Indiv | 0 | 0 |  |  |  |  | POL1_
SPU
10 | 75118 | Potrubí semiflex | m | 15 |  | 0 |  | 0 |  | 0 | 21 | 0 | 0 | 0 | 0 | 0 |  | Vlastní | Indiv | 0 | 0 |  |  |  |  | POL1_7
SPU
11 | 75119 | Zpětná klapka D125 | ks | 1 |  | 0 |  | 0 |  | 0 | 21 | 0 | 0 | 0 | 0 | 0 |  | Vlastní | Indiv | 0 | 0 |  |  |  |  | POL1_7
SPU
12 | 751191 | Zpětná klapka D250 | ks | 1 |  | 0 |  | 0 |  | 0 | 21 | 0 | 0 | 0 | 0 | 0 |  | Vlastní | Indiv | 0 | 0 |  |  |  |  | POL1_
SPU
13 | 75121 | Pružná vložka do potrubí D125 | ks | 2 |  | 0 |  | 0 |  | 0 | 21 | 0 | 0 | 0 | 0 | 0 |  | Vlastní | Indiv | 0 | 0 |  |  |  |  | POL1_7
SPU
14 | 751211 | Pružná vložka do potrubí D250 | ks | 2 |  | 0 |  | 0 |  | 0 | 21 | 0 | 0 | 0 | 0 | 0 |  | Vlastní | Indiv | 0 | 0 |  |  |  |  | POL1_
SPU
15 | 75123 | Redukce 160/125 | ks | 3 |  | 0 |  | 0 |  | 0 | 21 | 0 | 0 | 0 | 0 | 0 |  | Vlastní | Indiv | 0 | 0 |  |  |  |  | POL1_7
SPU
16 | 751231 | Redukce 125/100 | ks | 2 |  | 0 |  | 0 |  | 0 | 21 | 0 | 0 | 0 | 0 | 0 |  | Vlastní | Indiv | 0 | 0 |  |  |  |  | POL1_
SPU
17 | 75125 | Redukce 250/160 | ks | 1 |  | 0 |  | 0 |  | 0 | 21 | 0 | 0 | 0 | 0 | 0 |  | Vlastní | Indiv | 0 | 0 |  |  |  |  | POL1_7
SPU
18 | 75126 | T-KUS 100 | ks | 2 |  | 0 |  | 0 |  | 0 | 21 | 0 | 0 | 0 | 0 | 0 |  | Vlastní | Indiv | 0 | 0 |  |  |  |  | POL1_7
SPU
19 | 751261 | T-KUS 125 | ks | 2 |  | 0 |  | 0 |  | 0 | 21 | 0 | 0 | 0 | 0 | 0 |  | Vlastní | Indiv | 0 | 0 |  |  |  |  | POL1_
SPU
20 | 75128 | T-KUS 160 | ks | 1 |  | 0 |  | 0 |  | 0 | 21 | 0 | 0 | 0 | 0 | 0 |  | Vlastní | Indiv | 0 | 0 |  |  |  |  | POL1_7
SPU
21 | 751281 | T-KUS 250 | ks | 1 |  | 0 |  | 0 |  | 0 | 21 | 0 | 0 | 0 | 0 | 0 |  | Vlastní | Indiv | 0 | 0 |  |  |  |  | POL1_
SPU
22 | 75129 | T-KUS 125/100 | ks | 6 |  | 0 |  | 0 |  | 0 | 21 | 0 | 0 | 0 | 0 | 0 |  | Vlastní | Indiv | 0 | 0 |  |  |  |  | POL1_7
SPU
23 | 75130 | T-KUS 160/100 | ks | 4 |  | 0 |  | 0 |  | 0 | 21 | 0 | 0 | 0 | 0 | 0 |  | Vlastní | Indiv | 0 | 0 |  |  |  |  | POL1_7
SPU
24 | 75132 | Tlumič hluku 125 | ks | 1 |  | 0 |  | 0 |  | 0 | 21 | 0 | 0 | 0 | 0 | 0 |  | Vlastní | Indiv | 0 | 0 |  |  |  |  | POL1_7
SPU
25 | 751321 | Tlumič hluku 250 | ks | 1 |  | 0 |  | 0 |  | 0 | 21 | 0 | 0 | 0 | 0 | 0 |  | Vlastní | Indiv | 0 | 0 |  |  |  |  | POL1_
SPU
26 | 75134 | Talířový ventil 100 | ks | 15 |  | 0 |  | 0 |  | 0 | 21 | 0 | 0 | 0 | 0 | 0 |  | Vlastní | Indiv | 0 | 0 |  |  |  |  | POL1_7
SPU
27 | 75135 | Krycí mřížka 125 | ks | 1 |  | 0 |  | 0 |  | 0 | 21 | 0 | 0 | 0 | 0 | 0 |  | Vlastní | Indiv | 0 | 0 |  |  |  |  | POL1_7
SPU
28 | 75136 | Výfuková hlavice 250 | ks | 1 |  | 0 |  | 0 |  | 0 | 21 | 0 | 0 | 0 | 0 | 0 |  | Vlastní | Indiv | 0 | 0 |  |  |  |  | POL1_7
SPU
29 | 75137 | Koleno 100 | ks | 5 |  | 0 |  | 0 |  | 0 | 21 | 0 | 0 | 0 | 0 | 0 |  | Vlastní | Indiv | 0 | 0 |  |  |  |  | POL1_7
SPU
30 | 75138 | Koleno 250 | ks | 1 |  | 0 |  | 0 |  | 0 | 21 | 0 | 0 | 0 | 0 | 0 |  | Vlastní | Indiv | 0 | 0 |  |  |  |  | POL1_7
SPU
31 | 75139 | Spojka 100 | ks | 2 |  | 0 |  | 0 |  | 0 | 21 | 0 | 0 | 0 | 0 | 0 |  | Vlastní | Indiv | 0 | 0 |  |  |  |  | POL1_7
SPU
32 | 75140 | Spojka 125 | ks | 2 |  | 0 |  | 0 |  | 0 | 21 | 0 | 0 | 0 | 0 | 0 |  | Vlastní | Indiv | 0 | 0 |  |  |  |  | POL1_7
SPU
33 | 75141 | Spojka 250 | ks | 2 |  | 0 |  | 0 |  | 0 | 21 | 0 | 0 | 0 | 0 | 0 |  | Vlastní | Indiv | 0 | 0 |  |  |  |  | POL1_7
SPU
34 | 75142 | Izolace potrubí D250 | soub | 1 |  | 0 |  | 0 |  | 0 | 21 | 0 | 0 | 0 | 0 | 0 |  | Vlastní | Indiv | 0 | 0 |  |  |  |  | POL1_7
SPU
35 | 75143 | Závěsný materiál | soub | 1 |  | 0 |  | 0 |  | 0 | 21 | 0 | 0 | 0 | 0 | 0 |  | Vlastní | Indiv | 0 | 0 |  |  |  |  | POL1_7
SPU
36 | 75144 | Montáž VZT | soub | 1 |  | 0 |  | 0 |  | 0 | 21 | 0 | 0 | 0 | 0 | 0 |  | Vlastní | Indiv | 0 | 0 |  |  |  |  | POL1_7
SPU
[24 empty] | 15 | 21
| Celkem |  |  |  |  | 0 | [17 empty] | 0 | 0 | SUM
END